## REKAPITULACIJA (hidden)
SKUPNA REKAPITULACIJA
A. | GRADBENA DELA
B. | OBRTNIŠKA DELA
C. | ZUNANJA UREDITEV
D. | ODSTRANJEVALNA DELA
E. | STROJNE INSTALACIJE
F. | ELEKTRO INSTALACIJE
G. | TK PRIKLJUČEK
Skupaj brez DDV:

## GLAVNA REKAPITULACIJA
Investitor: | Mestna občina Velenje, Titov trg 1, 3320 Velenje
Objekt: | Zahodni oporni zid z zunanjo ureditvijo na Gradu Velenje
Št. projekta: | 13/2018
Izdelano: | osnovni popis januar 2019 - za celoten park (vse faze)
uskladitev količin armature maj 2019
izvleček za 1. fazo: junij 2019
UVODNA OPOMBA: Ponudnik mora pred oddajo ponudb natančno preučiti vso dokumentacijo in vse morebitne nejasnosti, vezane na obseg ali vsebino del, pisno uskladiti z investitorjem oziroma projektantom. Vsa zajeta dela v posameznih postavkah iz popisa del mora izvajalec izvesti v celoti, upoštevajoč ves potreben material in storitve (pomožna dela, transport do mesta vgradnje, zavarovanje dostopov, zavarovanje in varovanje objekta, delovni odri ...) ne glede na to, da to v opisu postavke popisa del morda ni posebej navedeno. Upoštevati je potrebno stroške vseh pripravljalnih in zaključnih del (vključno z usklajevanjem z ostalimi izvajalci na objektu, ureditev gradbišča, varovanje, izmere na objektu pred in med izvajanjem) ter vse transportne, skladiščne, zavarovalne in ostale splošne stroške, pomožna dela, transport do mesta vgradnje.
Ponudnik mora podati na vpogled in v potrditev vzorce vseh materialov in elementov, predvidenih za vgradnjo minimalno 14 dni pred vgradnjo. Brez potrditve vgradnja materialov in elementov ni dopustna, v primeru vgradnje nepotrjenih materialov in elementov, pa bo izvajalec na svoje stroške te materiale oz. elemente odstranil.
Vsa oprema in materiali se mora dobaviti z vsemi ustreznimi certifikati, atesti, garancijami, navodili za obratovanje in vzdrževanje ter servisiranje (skladno z veljavno zakonodajo in zahtevami naročnika). Upoštevati je potrebno stroške meritev, preizkusa in zagona, vključno z eventualno pridobitvijo ustreznih certifikatov in potrdil pri pooblaščenih institucijah.
OPOZORILA
Popis je narejen na osnovi PZI projekta, sestavni del popisa je načrt arhitekure, komplet grafični in tekstualni del.
Izvajalec je dolžan pred pričetkom del pregledati PZI projektno
dokumentacijo (načrt arhitekture, konstrukcije, instalacij…) in obvestiti
projektanta o morebitnih pomanjkljivostih oziroma neskladjih med
projektom in popisom del !
Ob vseh spremembah in odstopanjih je potrebno soglasje arhitekta!
Vse mere je potrebno pred izdelavo elementov in vgradnjo preveriti na mestu samem!
GENERALNE ZAHTEVE:
pri vseh postavkah smiselno upoštevati:
- izvedba skladno z lokalno zakonodajo, gradbeno stroko, pravili o varčni gradnji in dobro inženirsko prakso - glavni izvajalec se obvezuje, da po vgradnji na mestu priključi vse naprave in preveri ustreznost vgradnje s predpisi - celotna izvedba mora bti skladna z lokalnimi zakoni in gradbenimi predpisi ter mora na podlagi veljavnih standardov potekati s strani pooblaščenih podjetij in v skladu z najnovejšo tehnologijo
Fotografije referenčne opreme so v načrtih (arhitektura + drugi načrti). Vso opremo potruje pred naročilom projektant.
OCENA VREDNOSTI MATERIALA IN DEL
REKAPITULACIJA
| A - GRADBENA DELA | 0
| B - OBRTNIŠKA DELA | 0
C - KANALIZACIJA in ZUNANJA UREDITEV - zajeta v arhitekturi
| D - ELEKTRO INSTALACIJE |  | vnesti ročno iz popisa elektro del
| E - STROJNE INSTALACIJE |  | vnesti ročno iz popisa strojnih del
| F - RAZNO: Razna nepredvidena dela, katera je potrebno izvesti za dokončanje del, določena v teku izvajanja del. Ocena 10% od vrednosti predvidenih del. Se dokazuje z vpisom v gradbeni dnevnik in potrditvijo nadzora. | 0
| SKUPAJ: | 0
| + 22 % DDV | 0
| SKUPAJ : | 0
REKAPITULACIJA GRADBENO-OBRTNIŠKIH DEL
| A-00 - PRIPRAVLJALNA IN RUŠITVENA DELA | 0
| A101 - ZEMELJSKA DELA | 0
| A-02 - BETONERSKA DELA | 0
| A-03 - TESARSKA DELA | 0
| A-04 - ZIDARSKA DELA | 0
| A-05 - SANACIJA OPORNEGA ZIDU | 0
| A - GRADBENA DELA | 0
| B-01 - KLJUČAVNIČARSKA DELA | 0
| B-02 - URBANA OPREMA | 0
| B-03 - SADILNI MATERIAL | 0
| B-04 - TEHNOLOGIJA FONTANE | 0
| B - OBRTNIŠKA DELA | 0

## navodila
SPLOŠNA NAVODILA IN OPOZORILA GLEDE UPORABE NAČRTA
PONUDNIK ALI IZVAJALEC JE DOLŽAN UPOŠTEVATI VSA NAVODILA IZ PROJEKTNIH POGOJEV, SOGLASIJ, STROKOVNIH ELABORATOV IN KOMPLETNE PZI DOKUMENTACIJE.
IZDELAVO PONUDB IN IZVEDBO PROJEKTA JE POTREBNO IZDELATI SKLADNO Z NAČRTOM. NAČRT JE POTREBNO UPOŠTEVATI V CELOTI (RISBE, OPISI IN POPISI).
PONUDNIK ALI IZVAJALEC JE DOLŽAN OPOZORITI NA MOREBITNO TEHNIČNO POMANJKLJIVOST IZVEDBENIH DETAJLOV, RISB, OPISOV ALI POPISOV. PREDLOGE POTRDITA ODGOVORNI PROJEKTANT IN INVESTITOR.
V SKLOP IZVAJALČEVE PONUDBE SODIJO VSI EVENTUALNO POTREBNI DELAVNIŠKI NAČRTI ALI DODATNI PRERAČUNI, POTREBNI ZA IZVEDBO, KI JIH PRED IZVEDBO GLEDE TEHNIČNE PRAVILNOSTI, ZAHTEVANE KAKOVOSTI IN IZGLEDA POTRDI ODGOVORNI PROJEKTANT.
VZORCE VSEH FINALNIH MATERIALOV JE PONUDNIK DOLŽAN PREDLOŽITI PROJEKTANTU V POTRDITEV, POSEBEJ, KJER SO MOŽNE ALTERNATIVE V IZBIRI MATERIALA (FINALNE OBLOGE POVRŠIN, NJIHOVE OBDELAVE, VIDNI IN NEVIDNI PRITRDILNI MATERIALI, PODKONSTRUKCIJE …)
INVESTITOR SI PRIDRUŽUJE PRAVICO DOSPREMEMBE MIKRO LOKACIJE OPREME, KI POSLEDIČNO VPLIVA NA SPREMEMBO LOKACIJ SVETIL, ODVODNJAVANJA, ITD..
Enota cene mora vsebovati:
vsa potrebna pripravljalna dela
vsa potrebna merjenja na objektu
vse potrebne transporte do mesta vgrajevanja
skladiščenje materiala na gradbišču
atestiranje materialov in dokazovanje kvalitete z atesti
vso potrebno delo za dokončanje izdelka
vsa potrebna pomožna sredstva na objektu kot so lestve, odri ...
usklajevanje z osnovnim načrtom in posvetovanje s projektantom
terminsko usklajevanje del z ostalimi izvajalci na objektu
popravilo eventuelne škode povzročene ostalim izvajalcem na gradbišču
čiščenje in odvoz odvečnega materiala v stalno deponijo
plačilo prispevka za deponiranje odpadnega materiala NA stalno deponijo
Vse gradbene odpadke in ruševine je potrebno odpeljati na deponijo komunalnih odpadkov v skladu z Odlokom o ravnanju s komunalnimi odpadki na območju občine in v skladu z Uredbo o odpadkih (Uradni list RS št. 37/15, 39/15).
Splošno:
zemeljska dela: | Vsa zemeljska dela se morajo izvajati po določilih veljavnih tehničnih predpisov in normativov..
Obračuni izvršenih izkopov in zasipov se obračunavajo v raščenem stanju.
Pripravljalna in zaključna dela, vse potrebne meritve na objektu in potrebna zarisovanja mora izvajalec vkalkulirati v enotne cene.
Eventuelne prestavitve komunalnih vodov se obračunavajo po dejansko izvršenih delih in so predmet posebnega predračuna.
Vsak dan pred pričetkom dela, zlasti po deževnem vremenu, topljenju snega, mraza, se morajo pregledati bočne strani izkopa in opraviti vsi potrebni varnostni ukrepi. Eventuelni stroški iz tega naslova so na strani izvajalca.
betonska dela: | Betonska dela se morajo izvajati po določilih veljavnih tehničnih predpisov in normativov.
Kvaliteta betona mora ustrezati zahtevam opisa del in predpisom glede čistosti agregata, granulacije, količine cementa in vode.
Beton mora ustrezati standardu SIST EN 206-1:2003 in SIST 1026:2008.
Konstrukcije iz betona morajo biti ravne, izdelane po opažnem načrtu, brez votlih mest in brez iztekanj cementnega gela na stikih opažev. Nega betona vsebuje zaščito vgrajenega betona do polne trdnosti pred velikim izhlapevanjem vode iz betona, kakor tudi zaščito pred nizkimi temeraturami.
Višina prostega pada ne sme biti večja od 1m1. V primeru, da se beton vmetava z večje višine je potrebno preprečiti segregacijo - uporabiti je eno od priznanih metod za vmetavanje betona.
Betonska armatura mora biti obdelana v skladu z veljavnimi predpisi in točno po armaturnih načrtih, pritrjena tako, da ostane med betoniranjem na svojem mestu in v zahtevanem položaju.
Dilatacije oz. delovne prekinitve se izvedejo po projektu gradbenih konstrukcij in arhitekture.
Vse betonske površine mora izvajalec predati popolnoma ravne, vse neravnine, ki bi jih bilo eventuelno potrebno izravnati, bodo upoštevane kot nekvalitetene, in jih bo potrebno ponovno izvesti ter gredo na račun izvajalca betonskih del.
Posamezni preboji se naročijo/preverijo ob izvedbi, ko investitor dokončno potrdi opremo oz. tehnologijo.
OPOMBA: Izvedba vseh delovnih stikov in dilatacij mora biti upoštevani v enotni ceni posameznih postavk in se ne obračunavajo posebej!
tesarska dela: | Tesarska dela se morajo izvajati po določilih veljavnih tehničnih predpisov in normativov, izvedena tehnično pravilno in po pravilih stroke.
Opaži morajo biti izdelani točno po načrtu z vsemi potrebnimi podporami, horizontalnimi in vertikalnimi povezavami. Opaž mora prenesti težo in pritisk betona, konstruktivne obremenitve in vibriranje skupaj z opremo. Notranje površine morajo biti čiste in ravne.
Opaži morajo biti izdelani tako, da se razopaženje izvede brez pretresov in poškodovanja konstrucije in samih opažev.
Obračun opažev temeljev, zidov, stebrov, nosilcev, preklad in plošč se obračunava po opisu posamezne postavke; upoštevajo se površine opažev, to so razvite vidne površine izdelanih konstrukcij.
Istočasno z izdelavo opažev se polagajo v opaže tudi razvodi in doze za instalacije in ostali elemetni po načrtih inštalacij in tehnologije (dodatno kontrolirati pozicije z risbami arhitekture in opreme).
Ponudnik sam izdela ustrezno projektno dokumentacijo za izvedbo del in delavniške načrte glede na lastno razpoložljivo tehnologijo. Dokumentacijio mora predhodno pred začetkom del posredovati v pregled in potrditev investitorju, nadzoru in projektantu.
zidarska dela: | Zidarska dela se morajo izvajati po določilih veljavnih tehničnih predpisov in normativov.
Za vse nejasnosti ali variantne rešitve se je obvezno posvetovati s projektantom in pristojnim konservatorjem spomeniškovarstvene stroke.
Zidanje s kamnom mora biti čisto, s pravilno vezavo gradiva. Stiki morajo biti dobro zaliti z malto, vrste popolnoma horizontalne, malta pa ne sme biti v debelejšem sloju kot cca 15 mm. Vse površine morajo biti ustrezne geometrije, malta iz stikov se mora odstraniti dokler je še sveža.
Vgrajeni materiala za ta dela morajo ustrezati določilom veljavnih tehničnih predpisov in normativov.
Vsi bitumenski materiali uporabljeni za hidroizolacije morajo po kvaliteti in izvedbi ustrezati standardom DIN 18.195, 1-10 del fizikalne karakteristike proizvodov morajo ustrezati zahtevam DIN 52133.
Pri vseh talnih hidroizolacijah morajo biti vsi spoji s prebojnimi elementi izvedeni s prirobnicami.
Pri oblikovanju cene za posamezno postavko, morajo biti vkalkulirana tudi vsa pomožna dela in zidarska dela pri obrtniških in instalacijskih delih, potrebni odri ter horizontalni in vertikalni prenosi.
Hidroizolacijska dela se sme izvajati samo na kvalitetno izvedeno čvrsto, ravno in suho podlogo. Med izvajanjem in po končani izvedbi hidroizolacijskih del, se ne sme po njej hoditi. Vsa ostala gradbena in obrtniška dela se smejo izvajati samo, če je hidroizolacija zaščitena z ustrezno zaščito.
Za vse vgrajene materiale mora izvajalec predložiti ateste o kvaliteti materialov, ki jih izda pooblaščeni zavod za tovrstne dejavnosti.
Izvedba TI in HI po detajlih izvajalca z ustreznim certifikatom.
ključavničar- ska dela: | Vsi elementi ključavničarskih del morajo biti izdelani strokovno in kvalitetno po detajlih in iz materialov kot je navedeno v opisih in detajlih. Ves vgrajeni material mora po kvaliteti ustrezati veljavnim tehničnim predpisom in standardom.
Elementi za vgrajevanje ključavničarskih izdelkov (vijaki, sidra in drugo) morajo biti takih dimenzij in nosilnosti, da ustrezajo obremenitvam, za katere so namenjeni. Vse nosilne elemente je dimenzionirati z analizo konstrukcij.
Površina posameznih elementov na varjenih stikih mora biti ravna in gladka, brez vzboklin ali vdolbin ter brušena. V vsaki postavki posebej je navedena tudi kvaliteta finalne površinske obdelave.
SPLOŠNE ZAHTEVE ZA IZVEDBO JEKLENIH KONSTRUKCIJ:
Pri vseh izdelkih je potrebno zajeti izdelavo, dobavo in montažo ter eventualno vzidavo, vse potrebno okovje in tesnila. Vse mere, količini in obdelave kontrolirati po zadnjih veljavnih načrtih, detajlih, shemah, ki so sestavni del tega popisa oz. na gradbišču! Vsi ključavničarski izdelki (razen vročecinkanih) morajo biti dobavljeni opleskani 2x s temeljno barvo, primerno za finalni poliuretanski oplesk, s predhodnim peskanjem, skupni debelini 120 in več mikronov. Vse jeklene varjene konstrukcije so ustrezno korozijsko zaščitene v delavnici ustrezno kategoriji okolja C3 po SIST EN ISO 12944-2. Obračun po teži iz delavniške dokumentacije! Delavniško dokumentacijo pripravi izvajalec jeklene konstrukcije, ki jo dostavi v pregled odgovornemu projektantu gradbenih konstrukcij vsaj 5 dni pred pričetkom izvedbe del!
ZAŠČITA PRED KOROZIJO Pri načrtovanju in izvedbi protikorozijske zaščite z barvami je potrebno upoštevati določila skupine standardov SIST EN ISO 12944 (deli 1, 2, 3, 4, 5, 6, 7, 8) Barve in laki – Korozijska zaščita jeklenih konstrukcij z zaščitnimi premaznimi sistemi. Jeklene konstrukcije je potrebno zaščititi z barvami, ki zagotavljajo visoko H trajnost (več kot 15 let) protikorozijske zaščite.
Izvajalec lahko predlaga svoj sistem zaščite, ki zagotavljajo enak ali podoben nivo protikorozijske zaščite in ustreza zgoraj navedenim standardom in zahtevam. Nianso zaključnega premaza (RAL) določi arhitekt v soglasju z investitorjem.
Pred pričetkom izvedbe protikorozijske zaščite izvajalec izdela poseben Elaborat protikorozijske zaščite, ki ga mora predložiti investitorju, proizvajalcu premazov, odgovornemu projektantu in strokovnemu nadzoru v pregled in pisno potrditev. Elaborat protikorozijske zaščite mora poleg izbranega sistema protikorozijske zaščite vsebovati tudi opis načina izvedbe protikorozijske zaščite in plan kontrole kvalitete njene izvedbe.
Vijačni material, sidra: Vijaki matice, podložke in sidrne palice (navojne palice) ter matice za sidra morajo biti dobavljeni z že serijsko izvedeno protikorozijsko zaščito (cinkani).
Jeklena konstrukcija mora biti izdelana in montirana v skladu s projektno dokumentacijo in v skladu z določili slovenskega standarda: SIST EN 1090-2:2008+A1:2012 “Izvedba jeklenih in aluminijastih konstrukcij – 2. del: Tehnične zahteve za izvedbo jeklenih konstrukcij”, v katerem so navedene splošne zahteve za izdelavo in montažo jeklenih nosilnih konstrukcij, narejenih iz vroče valjanih, vroče obdelanih, varjenih in hladno oblikovanih jeklenih izdelkov.
Izvedbeni razred definira nivo tehničnih zahtev za izvedbo jeklenih konstrukcij. Skladno z Aneksom B standarda SIST EN 1090-2:2008+A1:2012; Tabela B.3, je izvedbeni razred konstrukcije EXC3.
kamnoseška dela: | Vsa dela morajo biti izvedena tehnično pravilno in po pravilih stroke, po določilih veljavnih normativov in tehničnih predpisov za polaganje.
OPOMBA: Vse vzorce elemntov za vgradnjo in obdelav mora izvajalec dostaviti v potrditev!
slikopleskar- ska dela: | Slikopleskarska in pleskarska dela morajo biti izvedena po opisih iz kvalitetnega materiala in v skladu z veljavnimi tehnicnim predpisi in standardi za ta dela. Vsa dela je izdelati tehnično pravilno in po pravilih stroke.
Material mora biti kvaliteten, pravilno pakiran in pravilno shranjen. Na željo investitorja in projektanta mora izvajalec del dati na vpogled vzorce in po izbranih vzorcih naročiti material in izvesti slikopleskarska dela.
Tolerance gladkosti in enakomernosti površin morajo ustrezati standardu DIN 18202, tabela 3, povečane zahteve.
Barva se mora dobro sprijemati s podlago, površina izvedenega premaza mora biti enakomerne strukture in ne sme menjati tona barve. Nanaša se na podlago pripravljeno po navodilu proizvajalca barve.
Izvajanje del: Premaz se lahko izvaja ročno ali strojno. Na končni površini se ne smejo poznati sledovi čopiča ali valjčka in mora popolnoma prekrivati podlago. Premaz , ki se izvaja v več slojih je naslednji sloj izvesti, ko je predhodni popolnoma suh. Stiki z ostalimi gradbenimi materiali (sprotno abdekanje in odstranitev abdek traku po izvedbi slikanja).
Vsi zaključki slikanih površin morajo biti izvedeni ravno. Podloga, na katero se premaz izvaja, mora biti očiščena praha in umazanije kot so olja, rja, cementna malta in drugo. Osnovni premazi morajo biti taki, da po kvaliteti ustrezajo vrsti podlage in da so primerni za izbrani finalni premaz.
Enotna cena mora zajeti izdelavo vseh potrebnih detajlov in dopolnilnih del, ki jih je potrebno izvesti za dokončanje posameznih del, tudi če potrebni detajli in zaključki niso podrobno navedeni in opisani v popisu del, in so ta dopolnila nujna za pravilno funkcioniranje posameznih sistemov.
OPOMBA: Izvajalec slikarskih del mora pred pričetkom dela pregledati vse površine, ki bodo slikane in opozoriti izvajalca gradbenih del, da se odstranijo eventuelne pomanjkljivosti, ki jih je opazil in katere bi utegnile kvarno vplivati na brezhibno izvršitev in kvaliteto slikarskih del. Kvaliteta izvršenega dela mora biti brezhibna.
Barve oziroma barvne odtenke odobri projektant. Izvajalec mora na zahtevo projektanta napraviti brezplačne vzorce dimenzij min. 40/40 cm.
Izvajalec slikarskih del mora strogo paziti na to, da s svojim delom ne poškoduje ali onesnaži izdelkov drugih izvajalcev, po potrebi mora le-te ustrezno zaščititi. Izlivanje barv, beleža in drugega slikarskega materiala v vodovodne ali straniščne školjke ni dovoljeno. Za škodo odgovarja izvajalec slikarskih del, prav tako odgovarja za škodo, ki bi nastala zaradi nepazljivosti ali malomarnega dela. Po izvršenem delu mora izvajalec slikarskih del odstraniti ves preostali material.
Vse količine pred naročilom obvezno preveri izvajalec del!

## I.Pripravljalna +rusitvena dela
A. | GRADBENA DELA - faza 1: zgornji parter
I. | Pripravljalna in rušitvena dela
Post. | Opis postavke | Enota mere | Količina | Cena/ enoto | vrednost
PAZLJIVO: varovanje vseh podzemnih vodov
Projektantski nadzor in izdelava PID projekta: zagotavlja investitor.
PRIPRAVLJALNA DELA
1. | Geodetska dela pri gradnji objekta - zakoličba objekta in zakoličba komunalnih vodov pred posegom, z zapisnikom. S pridobitvijo podatkov o obstoječih komunalnih vodih. Mdr.: vodovod, kanalizacija, elektro | kpl | 1 |  | 0
2. | Geomehanski nadzor - pri gradnji = po izvedenih izkopih za nove temeljne plošče fontane in strojnice. Razna merjenja, ogledi, eventualno potrebni dodatni izračuni stabilnosti glede na zatečene geološke razmere terena. Plačilo stroška za prisotnost v času izvajanja izkopov in izvedbo meritev nosilnosti temeljnih tal in nasipov s strani strokovne institucije ter ogled temeljnih tal s strani geomehanika | kpl | 1 |  | 0
3. | gradbišča tabla z nosilno jekleno podkonstrukcijo, osvetlitvijo in oznakami ter obveznim grafičnim poljem s programom sofinanciranja investicije (25% table za program Interreg Srednja Evropa), dobava in montaža z vso potrebno jekleno podkonstrukcijo. Po prevzemu in končanju del na gradbišču se tabla skupaj z vsemi elementi demontira in odnese na odpad v kolikor ni več potrebna. prosto stoječa gradbena tabla, montirana na prostostoječo konstrukcijo, ki sestoji iz konstrukcije iz jeklenih stebrov, prečk in opaža, do višine 3 m nad terenom. | kos | 1 |  | 0
4. | Komplet organizacija, ureditev in priprava gradbišča v stanje za nemoteno delo, vzdrževanje in demontaža gradbišča, z vsemi potrebnimi / spremljajočimi deli in materiali, vključno s stroji in napravami, oskrbo z vodo, elektriko, dovoznimi in delovnimi potmi okoli objekta on v objektu, ograjami okoli objekta in v objektu, ukrepi za varnost in zdravje pri delu, z deponijami in začasnimi objekti. vzdrževanje v času gradnje in odstranitev po koncu gradnje, izvedba po potrjenem načrtu gradbišča | kpl | 1 |  | 0
zajeto mora biti mdr.:
Elaborat / načrt organizacije gradbišča. Komplet izdelava in predložitev v potrditev
SHRANJEVANJE DOKAZOV: Izvajalec naredi posnetek območja oz. zbere dokaze stanja objekta ter tujih lastnin oz. sosednjih objektov pred izvedbo svojih del, za kasnejše ugotavljanje nastale škode, ki bi eventuelno lahko nastala zaradi izvedbe gradbenih del. Izdelava protokola s fotografijami in v prisotnosti lastnika in nadzora. Zapisnik se naredi v dveh izvodih pred začetkom del in se preda naročniku.
DOSTOP - TRANSPORTNE POTI: dostop bo po obstoječih poteh do območja posegov. Po zaključku gradnje vzpostaviti prvotno stanje oz. po dogovoru z naročnikom - obvezen je ogled pred oddajo ponudbe.
OGRAJA: gradbiščna ograja iz kovinskih panelov višine 2,00 m s podkonstrukcijo, vrata za osebni dostop s ključavnico, vrata velikosti do 6,00 m2 s ključavnico - dobava, postavitev, vzdrževanje, demontaža in odvoz - lokalna postavitev po potrebo, sicer prilagojene PVC mreže/vrvice za ločitev delovišča - tehnologijo predlaga izvajalec, potrja nadzor.
ZAČASNI OBJEKTI: kot gradbiščni / skladiščni kontejnerji, barake za pisarne in garderobe, lope, nadstrešnice ipd. Priprava postora za postavitev, izgradnja in vzpostavitev prvotnega stanja okolice po zaključenih delih.
DEPONIJE: Priprava postora za postavitev deponij, izgradnja gradbiščnih deponij in vzpostavitev prvotnega stanja po zaključenih delih.
VARNOSTNI UKREPI: Zavarovanje vseh nevarnih mest v različnih fazah gradnje (oporni zidovi ipd.) Pokritje prebojev, zavarovanje gradbišča in drugi podobni ukrepi; vzdrževanja, prestavljanja, zapiranje prebojev v steni, stropu in tleh ter odprtin v stropu in tleh: Pohodni, nepremični začasni pokrovi/pokrivala npr:. za jaške, preboje, jame, poglobitve,… - izvedba in uporaba. varovalne mreže za preprečitev padca z višine na vseh linijah, predvidenih v varnostnem načrtu oz. po navodilih varnostnega inženirja Namestitev pripomočkov za nudenje prve pomoči za delavce na gradbišču Izvedba meritev emisij hrupa, prahu in delovnih pogojev zaposlenih Pregledi, preizkusi delovnih strojev, opreme in izvedba elektro meritev ter pridobitev listin o ustreznosti za varno delo Varovanje delavcev na gradbišču z opozorilnimi lučmi v temi preko električnega omrežja ali na baterije, delovanje po izbiri izvajalca, v skladu z veljavnimi predpisi (npr. za zaščito ogrodij in konstrukcij, izstopajočih (štrlečih) delov). Zagotovitev skupnega varovalnega ukrepa za zagotavljanje zaščite pred padci z višin Varnostna ograja na predelih, kjer je možnost padca v globino (tudi pod kotom), razen v povezavi z odrom, z prečko spodaj na sredini in zgoraj, pri stopnicah brez spodnje prečke - izvedba, uporaba, demontaža. Jekleno sidro/klin za varovanje delavcev, vroče cinkano, vključno z izkazom oz. dokazilom nosilnosti po normativih; sidranje klina v betonsko površino, ne glede ali v steno ali strop; varnostna žica
OPREMA, STROŠKI: (Izvedba in storitev obsegajo postavitev v brezhibno in uporabno stanje, vključno z dostavo, postavitvijo in montažo, kot tudi razgradnjo, demontažo in odnos z gradbišča ter vse stroške delovana v času gradnje, v aktivnem in mirujočem stanju.) Dobava, postavitev, odstranitev in najemnina ročnih gasilnih aparatov in opreme Dobava, postavitev, odstranitev in najemnina sanitarij (sanitarnih kabin) - ustrezno število kemo stranišč brez priključkov za vodo in odpadno vodo, zagotavljanje v času gradnje, vključno z dnevnim čiščenjem in z potrošnim materialom (npr. toaletni papir, brisače). Komplet stroški vzdrževanja gradbišča za čas gradnje vključno s stroški izvajanja del za zagotavljajnje zdravja in varstva pri delu, vključno s stroški za vodenje gradbišča - za izvedbo in funkcionalnost gradbišča poskrbi glavni vodja gradbišča oz. vodja del za posamezne faze del na gradbišču
INSTALACIJSKI PRIKLJUČKI: - gradbiščni vodovodni priključek s števcem in gradbiščna vodovodna napeljava, Stroški za porabo vode na gradbišču. Začasna oskrba z vodo ali možnost priključka, vključno z priključnimi cevmi do obstoječega omrežja na gradbišču z vodomerom. Vodovodne cevi odporne na mraz. Vložitev zahtevka in pregled takse so vključi v enotno ceno. Vodni priključek fi 25 oz. po potrebi gradbišča, izvedba, delovanje/uporaba - gradbiščni telefonski priključek in aparati, - gradbiščna elektro omarica s priključno varovalko 40A in števcem in začasni kabelski razvod po gradbišču, Stroški za porabo elektrike na gradbišču, vključno z dobavo, postavitvijo in demontažo elektro omaric na ključ z razdelilcem za različne izvajalce z števci in varvalkami, vključno z postavitvijo in priključkom na mrežo
DVIGALA: ustrezno število gradbenih dvigal, potrebnih za čas gradnje. Vsi stroški: priprava prostora, najem, postavitev, stroški delovanje, odstranitev itd. Glede na ureditev gradbišča, ki jo določi izvajalec.
OSVETLITEV: (dobava, postavitev, uporaba, demontaža) Zunanja osvetlitev poti gradbišča. Osvetljenost vseh luči najmanj 7 Lux, vse luči, stikala in kabli so vključeni v enotno ceno. Instalacijski material je last izvajalca. Notranja osvetlitev poti v stavbah (npr. hodniki, prehodi, stopnišča, kleti,...). Osvetljenost vseh luči najmanj 15 Lux, vse luči, stikala in kabli so vključeni v enotno ceno. Instalacijski material je last izvajalca.
PROMETNI ZNAKI: Ureditev prometnih znakov po slovenskih predpisih in določilih s strani naročnika ali po zahtevah, ki jih določi izvajalec. Nosilna konstrukcija po izbiri izvajalca, ki so vključena v enotno ceno. Znaki (npr. opozorilni znaki, kažipoti), ne glede na material, vsebino ali grafiko, pritrditev v predelu gradbišča na dele objekta ali ogrodje, montaža vključno z nosilno konstrukcijo. dobava, postavitev, uporaba, demontaža.
VAROVANJE GRADBIŠČA
ZAVAROVANJE GRADBIŠČA: sklenjeno zavarovanje za škodo, ki bi utegnila nastati investitorjem in tretjim osebam v zvezi z opravljanjem njihove dejavnosti
RAVNANJE Z GRADBENIMI ODPADKI: ravnanje z gradbenimi odpadki in zemeljskimi izkopi v skladu z Uredbo o ravnanju z odpadki, ki nastanejo pri gradbenih delih - izvajalec je dolžan investitorju pred pričetkom del posredovati podatke o prevzemniku odpadkov ter sprotno posredovati evidenčne liste, voditi evidenco o vrstah in količinah gradbenih odpadkov ter izdelati Poročilo o gospodarjenju z gradbenimi odpadki za potrebe pridobitve uporabnega dovoljenja.
ČIŠČENJE: Čiščenje gradbišča, demontaža in odnos vseh pripomočkov, odpadkov in ostankov. Čiščenje ceste zaradi nanosa blata na cesto
5. | DOKAZILO O ZANESLJIVOSTI: izdelava kompletne dokumentacije "Dokazila o zanesljivosti", pridobitev izkazov, atestov, dokazil o skladnosti in navodil za obratovanje in delovanje za vse vgrajene elemente in materiale ter poučitev uporabnika o delovanju, kompletno z vsemi potrebnimi meritvami
Prav tako mora izvajalec pridobiti vse potrebne izkaze in poročila, predvsem pa:
-Geodetski posnetek in GJI
| Obračun po kompletno izdelanem dokazilu, v 2 izvodih | kpl | 1 |  | 0
6. | Izdelava načrta obratovanja in vzdrževanja - za zgornji parter in fontano, 2 pisna izvoda + elektronska oblika - dokumentacija z ustreznim šolanjem uporabnika | kpl | 1 |  | 0
7. | Zbiranje podatkov za izdelavo PID - gradbišče sproti s potrditvijo nadzora vpisuje v en izvod PZI dokumentacije vse spremembe, izvedene med gradnjo, kot osnova za PID dokumentacijo. To dokumentacijo gradbišče preda projektantom kot osnovo za izdelavo PID. | kpl | 1 |  | 0
RUŠITVENA DELA
POZOR! V VSEM ČASU GRADNJE JE POTREBNO ZAGOTAVLJATI DELOVANJE GRAJSKEGA PARKA IN MUZEJA VELENJE V GRADU.
8. | lokalno zavarovanje zunanjščine pred poškodbami na vseh delih, kjer je to potrebno - na stiku z elementi, ki se ohranjajo, na delovnih poteh ipd. - po predlogu izvajalca, izvedbo potrjuje nadzor - z uporabo mehurčaste folije, desk,PVC folije - glede na karakteristiko del - ipd. Dobava in vgradnja z vsem pritrdilnim materialom. Vključno z odstranitvijo, odnosom z gradbišča in odložitvijo na deponijo odpadkov s plačilom vseh pristojbin. | kpl | 1 |  | 0
9. | premik obstoječe osvetljene informacijske table z območja pred mostovžem na območje izteka poti na grad - mirolokacijo določita predstavnik Muzeja Velenje in pristojni konservator. Vključno s strokovnim odklopom elektrike in zavarovanjem elektro dovoda, z demontažo in eventualno potrebnim razstavljanem konstrukcije table, s prenosom na novo mesto v oddaljenosti cca 40 m, izvedba vseh potrebnih izvrtin za sidranje table, ponovno sestavljanje in nameščanje table, strokovna potegnitev elektro kabla za osvetlitev table (z vsemi izkopi, kabliranje, zaščitnim trakom, zasutjem, z drobnim veznim materialom), ponovno sestavljanje table z vsemi eventualno potrebnimi prilagoditvami, z vsem pritrdilnim in tesnilnim materialom, čiščenje po opravljenih delih. | kpl | 1 |  | 0
SPLOŠNO: pri vseh postavkah, kjer je navedena odstranitev in rušitev velja: vključno z nakladanjem na kamion, odvozom na deponijo gradbenih odpadkov v radiju 20 km in plačilom deponijskih pristojbin. Upoštevati delo v spomeniško varovanem parku.
10. | odstranitev cepljenih kamnitih/granitnih robnikov - dogovor z investitorjem o morebitnem odvozu na skledišče investitorja za kasnejšo rabo, sicer odvoz na deponijo | m1 | 111.35 |  | 0
odstranitev obstoječe urbane opreme:
11. | plastični koš na kovinskem ogrodju: odvoz na deponijo investitorja ali na deponijo gradbenih odpadkov | kos | 1 |  | 0
12. | odstranitev elementov provizoričnega stopnišča proti mostovžu - odstranijo se leseni pragovi, speti s klemami in peščeno nasutje. Navedena tlorisna projekcija, delo dejansko na brežini | m2 | 21.22 |  | 0
odstranitev rastlinja
13. | smreke na območju provizoričnega stopnišča proti mostovžu, strokovni posek, razrez in odvoz z gradbišča na deponijo zelenega odreza, na deponijo gradbenih odpadkovs plačilom pristojbin ali po dogovoru investitor-gradbišče. Vključno z odstranitvijo štorov. | kos | 7 |  | 0
14. | grmovnice ob opornem zidu | kos | 2 |  | 0
15. | plezalke na opornem zidu - predvsem bršljan in divja vinska trta - komplet - pazljivo odstranjevanje, da zaradi puljenja korenin ne pride do poškodb zidu | m2 | 84.41 |  | 0
16. | pazljivo ročno rušenje kamnitih zidov z grobim čiščenjem kamenja, nalaganjem in odvozom na gradbiščno deponijo za kasnejšo ponovno vgradnjo/zidavo, preostanek kamenja in vezivo naložiti na tovornja in odpeljati na deponijo gradbenega materiala oz. deponirati na drugi lokaciji - po dogovoru z investitorjem - o dogovoru izdelati zapisnik! Pri rušenju se ne smejo poškodovati ali destabilizirati spodnji deli zidanih zidov, ki bodo ostali na mestu. širina zidu cca 50-70 cm, višina do 70 cm nad trenutni teren
16.1 | odstranitev vrhnjega dela zidov do kote cca 22 cm pod finalni tlak oz. po dogovoru s konservatorjem na mestu | m1 | 46.67 |  | 0
16.2 | odstranitev zidu v celoti - zid na tistem delu ni več potreben, izkop podzemnih delov glede na potrebe (drenaža, priključki) - najmanj pod koto 50 cm pod finalni tlak oz. po dogovoru s konservatorjem na terenu. | m1 | 3.57 |  | 0
17. | odstranitev manjše betonske klančinice pred dostopom v mostovž cca 150 cm dolžin, 40 cm širine, 15 cm višine: razbitje, nalaganje na tovornjak, odvoz … | kpl | 1 |  | 0
18. | odstranitev mrtvih manjših instalacijskih jaškov in pokrovov na območju z eventualno potrebnim zabetoniranjem vodov oz. drugačno sanacijo po dogovoru na terenu - s prehodno preverbo, ali gre dejansko za mrtev vod in neraben jašek | kos | 1 |  | 0
| SKUPAJ PRIPRAVLJALNA IN RUŠITVENA DELA: |  |  |  | 0

## II.Zemeljska dela
II. | Zemeljska dela - faza 1: zgornji parter
Post. | Opis postavke | Enota mere | Količina | Cena/ enoto | vrednost
OPOMBA: Vsa izkopana dela in transporti izkopanih materialov se obračunajo po prostornini izkopane zemljine v raščenem stanju! Vsa nasipna dela se obračunajo po prostornini zemljine v vgrajenem stanju! Pri izvedbi zemeljskih del je obvezna prisotnost geomehanika, le ta mora koto temeljenja pisno potrditi v gradbenem dnevniku, glede na zahtevano nosilnost tal po zahtevah projektanta GK! Črpanje vode z dna gradbene jame mora biti zajeto v posameznih postavkah.
Natančno tehnologija izvedbe izkopa potrdi nadzor, po potrebi v sodelovanju z geomehanikom in projektantom gradbenih konstrukcij!
pri vseh izkopih velja: s strojnim in ročnim nalaganjem na tovornjak, odvoz na deponijo gradbenih odpadkov v radiu 20 km in plačilom deponijskih pristojbin
1. | površinski izkop in odriv humusa/plodne zemljine na gradbiščno deponijo, višina cca 37 cm, s skladiščenjem za ponovno uporabo, višek se odpelje na deponijo v radiju 20 km ali uporabi za drzuga humusirnja na gradbišču, razstiranje, plačilo pristojbin. II kategorija: navadna zemlja. Samo območje obstoječe zelenice sredi parkirišča - cca m2: | m3 | 62.9 |  | 0
170
2. | širok strojni izkop za izvedbo substrukcij in tamponov ter novo humusiranje - po celotnem območju izven zelenice do -37 cm, strojno z nakladanjem
| ostale utrjene površine izven zelenice m2 |  | 205.35
| ocena 2/3 III kategorija | m3 | 136.9 |  | 0
| ocena 1/3 VI. do VII. kategorija (domnevno skala - nepodajna kamninska podlaga iz andezita oz. dacita - pikiranje) | m3 | 68.45 |  | 0
3. | Utrditev planuma spodnjega ustroja z grobim in finim planiranjem in komprimiranjem Ev2=40MPa - območje utrjenih površin | m2 | 400 |  | 0
4. | izkop za nove oporne zidove ter za strojnico in fontano - kombiniran strojni in ročni izkop
| zemljina III. kategorije - ocena cca 50% izkopa, ostalo VI. do VII. Kategorija - nepodajna kamninska podlaga iz andezita oz. dacita | m3 | 79.0847 |  | 0
| izkop za nove segmente opornih zidov |  | 38.6573
| izkop za fontano |  | 17.1034
| izkop za strojnico |  | 23.324
5. | Planiranje dna gradbene jame v točnosti +-2 cm, s potrebnim utrjevanjem do ustrezne zbitosti Ev1 = 80 MN/m2 | m2 | 41.7183 |  | 0
| za ograjo - samo krožni segment |  | 4.956
| za fontano |  | 30.7623
| za strojnico |  | 6
6. | Dobava in vgradnja PP filca/geotekstil folije preko dna gradbene jame, gramatura po geomehanskih zahtevah, preklop min. 20 cm. Dobava in položitev na tla pod nasipni gramoz. Opustitev lahko z vpisom v gradbeni dnevnik dovoli geomehanik ob ogledu gradbene jame. | m2 | 44.1147 |  | 0
| za fontano |  | 36.9147
| za strojnico |  | 7.2
7. | Dobava in vgradnja nasipa pod temelji s kvalitetnim drenažnim tamponskim materialom - drobljenec granulacije 0-32 mm z razstiranjem in s sprotnim utrjevanjem do predpisane stisljivosti EV2 min.100 MN/m2, Evd = 50 Mpa, zgoščenost 95% po MPP, kompresijsko razmerje Ev2/Ev1 <= 2,2 ter planiranjem v plasteh po 15 cm, ravnost planiranja 20 mm/4m letev. V debelini cca 30 cm | m3 | 11.852 |  | 0
| pod temelji za ograjo - samo krožni segment |  | 1.239
| pod ploščo fontane |  | 8.913
| pod ploščo strojnice |  | 1.7
8. | zasip za temelji in zidovi z drenažnim nasutjem, vključno z dobavo in položitvijo politlak folije, z zasipanjem v plasteh po max. 30 cm in s sprotnim komprimiranjem. Ev2 = 85 MN/m2 , kompresijsko razmerje Ev2/Ev1 <= 2,2, stolpec min. 50 cm širine | m3 | 16.5529 |  | 0
zasip pri saniranem opornem zidu je zajet pri sanaciji opornega zidu
| nov oporni zid - ravni in krožni segment |  | 10.6898
| za temelji fontane |  | 1.6391
| za zidovi strojnice |  | 4.224
9. | Zasip za temelji in zidovi z izkopnim materialom - za politlak folijo v plasteh po 30 cm, nakladanje in transport zemljine za zasip od deponije do mesta nasipanja, vključno s sprotnim komprimiranjem. | m3 | 16.5529 |  | 0
| nov oporni zid - ravni in krožni segment |  | 10.6898
| za temelji fontane |  | 1.6391
| za zidovi strojnice |  | 4.224
10. | drenaža na nivoju spodnjega roba tamponskih nasutij, drenažne cevi DN100, detajl D14, komplet: dobava in vgradnja z izvedbo izkopov, betonskih posteljic v potrebnih naklonih, jaškov s pokrovi, dobavo in zavijanjem v politlak folijo ter navezavo na ponikovalnico, vljučno z izvedbo ponikovalnice iz AB cevi po detjalu D15, z dobavo in izvedbo nasutja … z vsemi tesnilnimi in spojnimi elementi. | m1 | 140.87 |  | 0
drenaža ob novem AB opornem zidu je zajeta pri sanaciji starega opornega zidu
| okoli fontane |  | 18.84
| novi segmenti opornih zidov |  | 12.43
| okoli strojnice |  | 11.6
| povezave |  | 98
11. | špricbeton pod podsutimi deli obstoječih konstrukcij, ocenjeno | m3 | 1 |  | 0
12. | obdelava območja, kjer se je odstranilo stopnice in smreke: ureditev gladke brežine, humusiranje, odstranitev kamenja, povaljanje površine kot priprava na saditev. Navedena je tlorisna projekcija brežine. | m2 | 73 |  | 0
13. | kovinski potopljeni robniki za ločevanje peščenih in travnatih površin ter vrtnih gredic, višina 15 cm, varnostni zaorožen vrhnji rob, iz nerjavečega jekla, kot ACO kovinski robnik ali enakovredno Dobava in vgradnja z vsem pritrdilnim materialom (žeblji in vijaki z maticami), količenjem, krivljenjem, stikovanjem … VSI STIKI KRIVULJ MORAJO BITI KONTINUIRANI IN POVSEM GLADKI, brez zalomov! obvezna predhodna preverba/uskladitev s projektantom. za podrobnejše količenje se predaja dwg datoteka, iz katere si geodet sam pobere potrebne podatke. | m1 | 268.1 |  | 0
| stik z zunanjimi zelenicami, stopnicami in mostovžem |  | 60.23
| zunanja obroba gredica 1, radij 2 m |  | 12.56
| zunanja obroba gredica 2, organska oblika |  | 43.96
| zunanja obroba gredica 3, organska oblika |  | 72.85
| grupa A na gredici 2, zunanji radij 2,1 |  | 13.188
| grupa A na gredici 2, notranji radij 1,5 |  | 9.42
| grupa B na gredici A, radij 1,25 |  | 7.85
| grupa C na gredici 3, radij 1,15 |  | 7.222
| grupa D na gredici 3, radij 1,25 |  | 7.85
| grupa E na gredici 3, radij 1,25 |  | 7.85
| grupa F na gredici 3, zunanji radij 2,50 |  | 15.7
| grupa F na gredici 3, notranji radij 1,50 |  | 9.42
Voziščne konstrukcije
14. | Komplet izvedba peščenih poti v sestavi:
14.1 | geofilc, dobava in razgrinjanje s preklopi | m2 | 400 |  | 0
14.2 | Dobava in vgrajevanje mehansko stabiliziranega tamponskega sloja granulacije 0 - 60mm, debeline 30 cm, Ev2=100MPa | m2 | 400 |  | 0
14.3 | nevezana nosilna plast (NNP), izdelana iz enakomerno zrnatega drobljenca granulacije 0/22 ali 0/32 mm. zgoščena do potrebne zbitosti, tako da je dovolj stabilna in nosilna, ustrezati pa mora zahtevam glede ravnosti, višine in nagiba. Planum NNP mora izvajalec vzdrževati v ustreznem stanju ves čas do pričetka izvajanja protiprašne zaščite. v debelini cca 7 cm. | m2 | 400 | se ne izvaja
14.4 | Vezane obrabne in zaporne plasti površinske prevleke Izdelava dvoplastne protiprašne zaščite vozišča po hladnem postopku, z izmeničnim enojnim posipom zrn apnenčevega drobirja velikosti 4/8 in 2/4 mm ter 2 x pobrizgom PmBE emulzije, na pripravljeno podlago NNP . Kot MAK Vianova ali enakovredno. Protiprašno zaščito je možno izvajati v obdobju junij -avgust oz. ko so temperature podlage in ozračja >20 °C. Eventualna odstranitev nevezanih zrn drobirja je odvisna od trajanja vezanja veziva, vremenskih razmer in gostote prometa, odstranitev se izvede s pometanjem ali sesanjem - po dogovoru z investitorjem. | m2 | 400 | se ne izvaja
pred izvedbo površin je potrebno izvesti temelje za urbano opremo!
15. | izvedba prehoda med novimi utrjenimi pohodnimi površinami in obstoječo potjo: izravnava in utrditev obstoječe poti, nasutje enakega agregata, kakršen je uporabljen za izvedbo MAK ali enakovredne utrjene površine v višini cca 5 cm. + območje od novega kovinskega robnika do starih robnikov proti spodnjemu parterju | m2 | 54 | se ne izvaja
15.1 | dobava in vgradnja z utrditvijo (zbitje z žabo, pazljivo delo med robniki) belega / svetlo sivega peska granulacije 0-4 ali 4-8 po poteh med robniki in po cca 5 m obstoječe poti v debelini cca 7 cm. Predhodna potrditev vzorca peska. | m2 | 454 |  | 0
16. | humusiranje območja zelenic v višini cca 30 cm, odstranitev kamnov, grabljenje, valjanje. Uporabi se humus z deponije in po potrebi dovozi od drugod. | m2 | 301.07 |  | 0
| SKUPAJ ZEMELJSKA DELA: |  |  |  | 0

## III.AB dela
III. | Armiranobetonska dela - faza 1: zgornji parter
Post. | Opis postavke | Enota mere | Količina | Cena/ enoto | vrednost
SPLOŠNO: Konstrukcije iz betona morajo biti ravne, izdelane po opažnem načrtu, brez votlih mest in brez iztekanj cementnega gela na stikih opažev. Nega betona vsebuje zaščito vgrajenega betona do polne trdnosti pred prevelikim izhlapevanjem vode iz betona, kakor tudi zaščito pred nizkimi temperaturami. Izvajalec mora pustiti v vseh betonskih konstrukcijah odprtine za montažo instalacij. Stike stari novi beton je premazati z ELASTOSILOM ali podobnim drugim proizvodom enake kvalitete. Odprtine v betonu velikosti do 0,5 m2 se ne odbijajo, opaž škatle se ne obračunava posebej. projekt betona pripravi izvajalec del; potrdi ga projektant gradbenih konstrukcij in gradbeni nadzor! Splošno o izgledu betonov: Vsi betoni morajo biti izdelani v kvalitetnem opažu in ravni. Vse betonske površine mora izvajalec predati polnoma ravne, vse neravnine, ki bi jih bilo eventuelno potrebno izravnati bodo upoštevane kot nekvalitene in gredo na račun izvajalca betonskih del! Kvaliteto betona kontolirati in vgraditi po armaturnem načrtu! Pri teži armature je upoštevan nominalni premer palice (brez reber)!
Posamezne preboje se naroči ob izvedbi, ko investitor dokončno potrdi opremo oz. tehnologijo (fontana, itd.).
OPOMBA: Izvedba vseh delovnih stikov in dilatacij mora biti upoštevana v enotni ceni posameznih postavk in se ne obračunavajo posebej!
Izvajalec mora izdelati projekt izvajanja betonskih konstrukcij skladno s SIST 13 670: 2010/A101:2010 in novim SIST 1026/2016, ter BBS investitorja in ga predati v potrditev!
Pazljivo: fontana se izvede kot viden beton = kot osnova za gladko brušenje
1. | pusti beton za zalivanje stikov med kamnito osnovo in nivojem podložnih betonov, dobava in vgradnja, ocena | m3 | 2 |  | 0
2. | Betoniranje neramiranega podložnega betona z betonom kakovosti B.1, C 12/15, XC0, agregat frakcije 0-16 mm, preseka 0,08-0,12 m3/m2-m, nepigmentiran = siv beton. Dobava in vgradnja, površina zaglajena | m3 | 3.9033 |  | 0
| pod novimi segmenti opornih zidov, debelina 5 cm, prerez 0,0625 m2/m1, ravni + krožni segment | 0.0625 | 0.77687
| pod AB ploščo fontane, debelina 10 cm, radij 2,85 |  | 2.5505
| pod AB ploščo strojnice, debelina 10 cm |  | 0.576
3. | Dobava in vgrajevanje armiranega betona po SIST 1026 in SIST 206-1
agregat po pr EN 12620:2000 z zadostno odpornostjo proti zmrzovanju / taljenju - preglednica F-1
skrbna mokra nega v trajanju najmanj 7 dni
dvojna PVC ali PE folija
zmrzlinsko odporen kamniti material - tampon h = 30 cm, Evd = 40 Mpa
geotekstil
raščen teren (komprimirana podlaga) EVD >= 25 Mpa
-prerez 0,20 - 0,30 m3/m2,m1
3.1 | NAVADEN SIV AGREGAT, NAVADEN SIV CEMENT | m3 | 39.8976 |  | 0
C 25/30
| novi segmenti opornih zidov - temeljne pete, presek 0,48m2/m1 | 0.48 | 12.91
| ravne m1 | 8.3
| zaokrožene m1 | 4.13
| novi segmenti opornih zidov - zidovi, višino prilagoditi po terenu, ocena 1,2 m, presek 1,20m2/m1 | 1.2 | 14.916
| ravni m1 | 8.3
| zaokroženi m1 | 4.13
| greda za ograjo - računano območje nad obstoječim opornim zidom ocenjene širine 70 cm, debelina zalivanja 20 cm, hkratno vbetoniranje sider za ograjo! Beton izven starega opornega zidu je vključen pri novem opornem zidu. Presek 0,14m2/m1 | 0.14 | 8.3496
| ravna m1 | 42.02
| zaokrožena m1 | 17.62
strojnica
| temeljna plošča deb. 20 cm, 5,25 m2 |  | 1.05
| stene |  | 1.92
| stropna plošča deb. 20 cm, 3,76 m2 - odštet vhod |  | 0.752
3.2 | BEL AGREGAT, BEL CEMENT - vzorec - betonsko kocko - potrjujeta arhitekt in konservator | m3 | 10.5504 |  | 0
C30/37; S3-4, D max=16
XC4 - ozmenično mokro in suho
XD3 - izmenično mokro in suho s klorifi
XF4 - močno mokro s soljo in zmrzaljo (OPZT - S25)
XM2 - za lahko prometno obremenitev (002)
PV-II - dovoljeni prodor vode 30 mm + max 10 mm
razred vsebnosti klorida - Cl 0,20 (<= 0,2%)
XF4 - V/C max = 0,45 - preglednica F.1 - SIST EN 206-1
minimalna vsebnost zraka 4% - preglednica F1
| AB plošča školjke fontane, radij 2,8 m, debelina 30 cm |  | 7.3853
| AB nastavki školjke fontane, širina 45 cm, višina 40 cm, zgornji robovi uviti radij 5 cm |  | 3.1651
ARMATURA
4. | Armatura betonerskih del. Po količinah in specifikaciji v armaturnih načrtih. Dobava in vgradnja z vsemi pomožnimi elementi. | kg | 2754 |  | 0
| novi zidovi za zgornji parter - ravni del |  | 360
| novi zidovi za zgornji parter - rožni del pri lipi |  | 125
| ojačitev - AB greda za ograjo zgornjega parterja |  | 1204
| fontana |  | 325
| strojnica |  | 740
| SKUPAJ AB DELA: |  |  |  | 0

## IV.Tesarska dela
IV. | Tesarska dela - faza 1: zgornji parter
Post. | Opis postavke | Enota mere | Količina | Cena/ enoto | vrednost
Pri vseh postavkah opažev velja:
Opaži: Dobava, opaženje, razopaženje, opiranje, prilagajanje po potrebi, demontaža, prenos materiala, čiščenje - komplet vsi pritrdilni in tesnilni elementi. Opaži morajo biti izdelani tako, da bodo mere zabetoniranih elementov točno ustrezale dimenzijam po načrtih in zahtevam dobaviteljev opreme. Pred pričetkom betoniranja je potrebno preveriti, da je opaž izdelan pravilno in da je armatura na svojem mestu. Površine opaža morajo biti čiste. Površine gotovega betona, ki se vežejo oz. lepijo z novim betonom, morajo biti pravilno pripravljene. Armatura betonskih elementov se mora položiti v opaž v količini, obliki in položaju, ki je določen v projektu ali ustreznem standardu, v skladu s predpisi za beton in armirani beton. Opaži morajo biti tesni. Zlasti pri vgrajevanju betona z vibriranjem mora biti preprečeno vsako izcejanje vode ali cementno-peščenega glena. Razopaževanje konstrukcijskih elementov je odvisno od njihove pomembnosti in zunanje temperature. Trdnost betona pri odstranitvi vertikalnih opažev mora biti dovolj visoka, da ne pride do poškodb betonske površine. Opaž se odstranjuje v fazah, brez tresljajev in udarcev, ko se beton dovolj strdi. Opaž delovnega stika posameznih faz betoniranja talnih plošč mora biti ustrezno gladek (brez vidnih stikov opaža v smislu štrlečih robov, ki bi nastali zaradi zatekanja betona med slabo položene opažne elemente ali segregiranih mest, ki bi nastala zaradi iztekanja cementnega glena.
SPLOŠNO: Opaži morajo biti gladki in ravni, stiki dobro zatesnjeni, da se prepreči odtekanje cementnega gela/mleka tako, da so stropne betonske površine popolnoma pripravljene za slikopleskarsko glajenje stropov (v postavkah kjer je to posebej navedeno). Izvajalec mora pustiti v vseh betonskih konstrukcijah odprtine za montažo instalacij. Odprtine v opažu velikosti do 1m 2 se ne obračunavajo posebej. Delovni, lovilni in varovalni odri se ne obračunavajo posebej, če niso navedeni v tem poglavju predračuna. Po splošnih pogojih tega predračuna je potrebno te odre vkalkulirati v enotne cene postavk.
OPOMBA: Vsi delovni stiki in dilatacije morajo biti upoštevani v enotni ceni posameznih postavk in se ne obračunavajo posebej!
1. | Enostranski opaž podložnega betona pod temeljnimi ploščami s kosmatimi deskami ali opažnimi ploščami, višine 10 cm. Se lahko opusti in se postavka uporabi za nekoliko več betona - do roba izkopov | m2 | 3.6558 |  | 0
| za temelje novih opornih zidov - ukrivljene |  | 0.413
| za grede za ograje - samo ukrivljeni del |  | 0.413
| za AB ploščo strojnice |  | 1.04
| za AB ploščo školjke fontane - ukrivljeno |  | 1.7898
2. | opaž roba AB plošč in temeljnih gred ter nastavkov | m2 | 30.8802 |  | 0
| za temelje novih opornih zidov - ravne |  | 13.28
| za temelje novih opornih zidov - ukrivljene |  | 6.608
| za grede za ograje - samo ukrivljeni del |  | 3.717
| za AB ploščo strojnice - naokoli |  | 2
za vhod v
| za AB ploščo školjke fontane - ukrivljeno v pravilen krog, višina 30 cm |  | 5.2752
3. | obojestranski vertikalni opaž za beton
3.1 | RAVNO: stranice strojnice jaška, vključno z vsemi potrebnimi preboji za strojne instalacije | m2 | 39.44 |  | 0
| zunaj, višina 1,2 m - vključno z opažem za rob AB stropne plošče |  | 11.52
| znotraj višina 1 m |  | 8
| za nov segment opornega zidu - 8,3 m1 |  | 19.92
3.2 | UKRIVLJENO, opaž za viden oz. brušen beton, skrbno stikovanje, prelepljeni stiki ...: za AB ploščo školjke fontane - pravilen krog. Na vrhu je potrebno vstaviti trikotno letev cca 25/25 mm, s katero se bo olajšalo izvedbo zaokrožitve na vrhu. Nove plošče, skrbno stikovanje - mizarska obdelava | m2 | 26.6482 |  | 0
| zunanji obod, višina 70 cm, radij 2,80 m |  | 12.3088
| notranji obod, radij 2,35 m, višina 40 cm |  | 4.4274
| za ukrivljen oporni zid |  | 9.912
4. | horizontalni opaž ravnih plošč, s podpiranjem višine do 1 m, | m2 | 2.5 |  | 0
| AB plošča v strojnici |  | 2
| rezerva za razna zalivanja po etažah ter pri strojnih instalacijah |  | 0.5
5. | opaži za vgradnjo tehničnih elementov | kpl | 1 |  | 0
pri fontani
pri strojnici
| SKUPAJ TESARSKA DELA: |  |  |  | 0

## V.Zidarska dela
V. | Zidarska dela - faza 1: zgornji parter
Post. | Opis postavke | Enota mere | Količina | Cena/ enoto | vrednost
OPOMBA: Pri oblikovanju cene za posamezna dela morajo biti vključeni vsi potrebni transporti in material za izvedbo opisanih elementov konstrukcije, vsa pomožna dela in zidarska dela pri obrtniških in instalacijskih delih, potrebni odri ter horizontalni in vertikalni prenosi.
1. | Dobava in izdelava kompletne črne hidroizolacije, vključno z vsemi vertikalnimi zaključki, tesnenji delovnih stikov, vse po zahtevah proizvajalca, usklajeno s projektom betona ter ob upoštevanju detajlov projekta. Za izvedbo je potrebna predhodna potrditev nadzora. Obračun po m2 razvite površine izolacije (sami preklopi niso upoštevani), vključno zaključki na zid ter pod stenami. Hidroizolacija obsega: 2x varjeni polimer-bitumenski hidroizolativni trakovi deb. 1'0 cm, zavarjeni na rob plošče oz. steno; predhodni hladni bitumenski premaz 0'3 kg/m2; z vsemi pomožnimi deli in prenosi
1.1 | - horizontalna HI | m2 | 11.01 |  | 0
| pod talno ploščo strojnice |  | 5.76
| po stropni plošči strojnice |  | 5.25
1.2 | -vertikalna HI s preklopi | m2 | 11.52 |  | 0
| po zidovih strojnice |  | 11.52
2. | INOX pohodni pokrov strojnice in jaška, s plinskimi vzmetmi, dobava in vgradnja vključno z inox okvirjem, z vsem pritrdilnim in tesnilnim materialom. Pokrov mora imeti okvir cca 7 cm, v katerega se položi enak lak kot v okolici = MAK Vianova ali enakovredno - zajet v splošni kvadraturi tlaka. pokrov na zaklepanje, potencialni izvajalec Inox Vrbovšek, analogno kot pokrov jaška pri NLB na klančini ob Trgu svobode v Šoštanju.
2.1 | za strojnico fontane, dim. 100/100 cm | kos | 1 |  | 0
2.2 | za obstoječi / dvignjeni telekomunikacijski jašek pred lipo dim. 70/70 | kos | 1 |  | 0
3. | lestev za dostop v strojnico, vgrajena v steno, višina 90 cm, nerjavna, dobava in vgradnja z vsm pritrdilnim materialom | kos | 1 |  | 0
4. | Kronsko vrtanje lukenj v AB elemente in zidove - za instalacije, ocena
4.1 | za zračenje strojnice fi cca 20 cm skozi AB in zidan zid, skupna dolžina cca 90-100 cm | kos | 2 |  | 0
4.2 | druge krajše izvrtine | kos | 3 |  | 0
5. | kamnita zložba sredi fontane: dobava in vgradnja večjih skal iz lehnjaka oz. travertina (ne nujno slovenskega izvora) ali analognega zmrzlinsko odpornega kamna z večjimi porami (kot npr. gorenjska breča, kamen je lahko tudi že obrasel / površinsko postaran, lomljenec oz. odstrel) ter polnjenje vmesnih prostorov z manjšim kamenjem enake vrste – izvedba po dogovoru z arhitektom in konservatorjem na terenu, betonsko-cementno vezivo (oz. lepilo po predlogu izvajalca), odporno na vodo in zmrzal - čim manj vidno - potrjuje se barvni ton, prilagojen barvi kamna. Po potrebi je potrebno skale ustrezno prisekati/prirezati, da lepo stojijo na betonski školjki. Sredi skal je potrebno speljati dovod vode za šobo vodne atrakcije. dobava in vgradnja z vsem potrebnim pritrdilnim in tesnilnim materialom in vsemi deli. paziti, da se ne poškoduje betonska školjka fontane. Potrjuje se vzorec kamna (material in površina) pred naročilom, potrjujeta arhitekt in konservator ZVKDS OE Celje. | kpl | 1 |  | 0
skala 1 min. 2,10 x 1,30 x 1,3 m
skala 2 min. 1,60 x 1 x 1 m
skala 3 min. 1,50 x ,9 x ,9 m
vmesni elementi - lomljenec cca 0,5 m3
6. | izvedba finalne obelave školjke fontane v sestavi: - grobo brušenje vrhnjih robov nastavka fontane, da se doseže zaokrožitveni radij cca 5 cm - fino brušenje celotnega vidnega dela fontane + min. 10 cm pod nivo finalnega terena - da se povsem zgladi vse vidne stike opažev, preskoke in druge poškodbe na betonski osnovi oz. se izravna vse neravnine v ploskvah - potrjuje se vzorec finalne izvedbe min. 50/50 cm. upoštevati, da je fontana krožna. | m2 | 26.4074 |  | 0
| zunanja ploskev oboda, višina obdelave 25 cm, radij 2,8 m |  | 4.396
| notranja ploskev oboda, višina 30 cm, radij 2,35 m |  | 4.4274
| vrhnja plosev oboda in notranja ploskev fontane, radij 2,8 m |  | 17.584
7. | Priprava strojnice za montažerja opreme v obsegu minimalno kot spodaj oz. po dogovoru z dobaviteljem opreme: V strojnico se pripelje električni dovod 220V ali 380V z zaščito FID 30mA. V strojnici naročnik pripravi dva odtoka: za eventualno vodo, ki se polije v prostoru (lahko je samo minimalna drenaža ali jašek z potopno črpalko) in drugega, ki je povezan v kanalizacijo in služi za pranje filtra in praznjenje bazena. Izvajalec gradbenih del položi kanalizacijske cevi, ventilacijske cevi, hišni vodoinstalater pa dovod vode , in elektroinstalater dovod elektroenergetskega kabla. porabljena voda in električna energija ob montaži bazenske tehnike so strošek gradbišča naročnika
7.1 | dovodni elektroenergetski kabel 5×2,5mm2 pripeljan v strojnico, 380/220V varovano s 16A (v strojnici se pusti do 3m rezervne dolžine) - zajet v elektro popisu
7.2 | odvod v kanalizacijo – kanalizacijska cev fi 75mm, v strojnici zaključen z mufo, speljana direktno v jašek kanalizacije ali meteornih vod - se pripravi in slepo zaključi izven strojnice v zelenici, cca 3 m stran, ter v strojnici (pokrovi). dobava in vgradanja vseh elementov z vsem pritrdilnim in tesnilnim materialom, vsemi eventualno potrebnimi dodatnimi deli ipd. | kpl | 1 |  | 0
7.3 | talni sifon lahko speljan samo v drenažo, služi kot varnostni odtok okoli ploščadi in v prostoru pod in v strojnici, odpornejša izvedba pokrova sifona. dobava in vgradanja vseh elementov z vsem pritrdilnim in tesnilnim materialom, vsemi eventualno potrebnimi dodatnimi deli ipd. | kpl | 1 |  | 0
7.4 | prezračevanje strojnice. Cevi za zajem in odvod zraka diagonalno v prostoru se speljejo do zunanjega opornega zidu, kjer se namestita dve pokrovni prezračevalni rešetki, barvani po RAL, ki ga določi konservator ZVLDS, preferenčno antracit 7016. dobava in vgradanja vseh elementov z vsem pritrdilnim in tesnilnim materialom, vsemi eventualno potrebnimi dodatnimi deli ipd. | kpl | 1 |  | 0
8. | dvig AB instalacijskega jaška pred lipo na višino novega tlaka. Komplet izvedba del vljučno z mdr.: - demontaža obstoječega LTŽ pokrova, nakladanje na tovornjak in odvoz na deponijo gradbenih odpadkov, vključno s plačilom potrebnih stroškov - ali drugačen režim po dogovoru z investitorjem, - odstranitev kovisnkega okvirja za pokrov, enak režim kot s pokrovom - odkop jaška, kolikor je potrebno za korektno opaženje, odmet, nalaganje na tovornjak, odvoz, plačilo - globina do cca 15 cm - čiščenje vrhnje betonske površine jaška z visokotlačnim čistilnikom - uvrtanje luken za ulepljenje armature + razprašitev - dobava in ulepljenje armaturnih palic - opaž: dobava, fiksiranje, opiranje, razpiranje, demontaža - beton + armatura: dobava in vgradnja z izvedbo skice armature, ki jo potrdi statik - dobava in vgradnja pokrova je zajeta v ločeni točki popisa | kpl | 1 |  | 0
9. | zidanje / obzidovanje novih AB zidov s kamnom, da se doseže enak vtis fasade kot pri obstoječih opornih zidovih. Zidanje s kamnov, ki je deponiran po odstranitvi zidov, namenjenih odstranitvi. Zidanje v razvidnih plasteh, kamni morajo ležati z večjo ploskvijo proti tlom = ne smejo biti obrnjeni pokonci. izdela se cca 0,5 m2 velika testna ploskev za potrditev zidave s strani arhitekta in konservatorja. zidanje z betonsko malto - ne sme priti do mazanja kamnov. široko fugiranje v enakih zahtevah kot pri sanaciji obstoječega zidu glej postavko "oporni zid sanacija - 9. | m2 | 14.916 |  | 0
| ravni segment - dolžina 8,30 m |  | 9.96
| krožni segment - dolžina 4,13 m |  | 4.956
10. | Razna pomožna dela, manjša/drobna obrt. dela, gradbena / zidarska pomoč obrtnikom in montažerjem, z delovno silo in gradbenim materialom, obračunana na osnovi vpisa v gradbeni dnevnik:mdr.:
- vzidave elementov, katerih dobava je zajeta v postavkah zaključnih gradbenih in inštalacijskih del
zazidavanje in zalivanje odprtin v zidovih strojnice in fontane, tesnjenje hidroizolacije ipd.
- Izdelava prebojev do fi 20 cm, dolbenje po zidovih in skozi zidove za potrebe razvodov ter ponovna zazidava utorov in prebojev ter ranjenih mest zaradi rušenja. Komplet z tesnilnim materialom in vzpostavitvijo v obstoječe stanje. Mere preveriti po projektu strojnih instalacij in na licu mesta.
- ostala drobna dela kot pomoč obrtnikom in inštalaterjem
Obračun po dejansko porabljenem času in materialu, v postavko vključiti 25% pribitek za material
10.1 | KV delavec: | ur | 5 |  | 0
10.2 | PK delavec: | ur | 5 |  | 0
10.3 | + 25% materiala |  |  |  | 0
| SKUPAJ ZIDARSKA DELA: |  |  |  | 0

## VI. oporni zid sanacija
V. | SANACIJA OPORNEGA ZIDU - faza 1: zgornji parter
Post. | Opis postavke | Enota mere | Količina | Cena/ enoto | vrednost
OPOMBA: Pri oblikovanju cene za posamezna dela morajo biti vključeni vsi potrebni transporti in material za izvedbo opisanih elementov ter horizontalni in vertikalni prenosi.
Sanacija obstoječih, s kamnom zidanih opornih zidov v spodaj navedenem obsegu. Vsi posegi se še na terenu preverijo s pristojnim konservatorjem, ki tudi potrjuje gradivo in postopke dela. Izvesti je potrebno vse faze do konca, izvedba samo dela postopka naredi več škode kot koristi. Upoštevati delo na brežini.
1. | arheološki nadzor pri izkopih oz. vseh zemeljskih delih - komplet. Vključno s pridobitvijo vseh potrebnih soglasij ZVKDS oz. Ministrstva za kulturo za psoege v zemeljske plasti. Pooblaščena institucija Vključno s potrebnimi poročili. Upoštevano območje zgornjega parterja in razširitev zaradi izkopov pod opornimi zudovi = cca 920 m2 + za vodovodni priključek in meteorno kanalizacijo. | kpl | 1 |  | 0
2. | izkop zemljine do temeljev zidu oz. do skalne osnove, s spodnje = vidne strani, in z zgornje strani, z začasnim odmetom za finalni zasip. Višek se naloži na tovornjak in odpelje na deponijo v radiju 20 km, z razstiranjem in plačilom deponijskih pristojbin. Z opiranjem na globljih delih po navodilih varnostnega inženirja. kampadno delo, da ne bi prišlo do destabilizacije starega opornega zidu. vključno z opiranjem starega opornega zidu s spodnje strani podpiranje pred in med izvajanjem rušitvenih del s kovinskimi ali lesenimi stojkami in oporami po sistemu izvajalca, dobava in vgradnja podpor z vsem potrebnim stabilizacijskim, podložnim in drugim materialom ter demontaža in odvoz. vključno z odstranitvijo podpor iz objekta in z gradbišča. frekvenco in pozicije stojk potrjuje nadzor, po potrebi tudi projektant gradbenih konstrukcij. | m3 | 121.444 |  | 0
| spodnja stran, dolžina zahodni in severni zid x 1 m globine x 1 m širine, brežina pod kotom cca 45 stopinj |  | 7.154
| zgornja stran, kvadratura zahodni in severni zid, širina cca 1,5 m - do globine -37 cm že zajeto pri zemeljskih delih |  | 106.755
| spodnja stran krožni zid |  | 7.535
3. | ODRI: Dobava, montaža, demontaža in amortizacija potrebnih delovnih - fasadnih odrov za vse faze dela, za ves čas gradnje. Način odranja je stvar organizacije izvajalca. Delovni odri morajo biti izvedeno skladno z načrtom VPD. V postavki je zajeto: | m2 | 43.06 |  | 0
- postavitev odra
- odstranitev odra
- upoštevana kvadratura opornega zidu + 1 m višine zgoraj (varovanje)+ 1 m višine spodaj (strm teren)
- tkanine za varovanje zafugiranega zidu pred atmosferskimi vplivi (premočno sonce, dež)
4. | odstranitev nečistoč, rastlinja, slabo vezanega in prhlega ali razpokanega veziva ter betonskih plomb na zidu, z dleti ali sekirico, z nalaganjem na tovornjak, odvoz na deponijo gradbenih odpadkov v radiju 20 km, s plačilom deponijskih pristojbin. Na notranji in zunanji strani zidu, vključiti tudi: razprašitev oz. pranje zidu z visokotlačnim čistilcem, 2x. | m2 | 204.09 |  | 0
| ravni severni in zahodni zid |  | 170.26
| krožni zid okoli lipe |  | 33.83
5. | betoniranje novega opornega AB zidu v debelini min. 30 cm na notranji strani severnega in zahodnega zidu zgornjega parterja, višina do cca 3,5 m - ocenjeno, oz. do skalne osnove - prilagoditi po stanju na terenu. Upoštevana debelina 35 cm, ker bo beton zapolnjeval tudu kaverne med kamni starega opornega zidu. samo ob severnem in zahodnem zidu zgornjega parterja | m3 | 29.7955 |  | 0
Dobava in vgrajevanje armiranega betona po SIST 1026 in SIST 206-1, siv agregat, siv cement
C30/37; S3-4, D max=16
XC4 - ozmenično mokro in suho
XD3 - izmenično mokro in suho s klorifi
XF4 - močno mokro s soljo in zmrzaljo (OPZT - S25)
XM2 - za lahko prometno obremenitev (002)
PV-II - dovoljeni prodor vode 30 mm + max 10 mm
razred vsebnosti klorida - Cl 0,20 (<= 0,2%)
XF4 - V/C max = 0,45 - preglednica F.1 - SIST EN 206-1
minimalna vsebnost zraka 4% - preglednica F1
agregat po pr EN 12620:2000 z zadostno odpornostjo proti zmrzovanju / taljenju - preflednica F-1
skrbna mokra nega v trajanju najmanj 7 dni
dvojna PVC ali PE folija
zmrzlinsko odporen kamniti material - tampon h = 30 cm, Evd = 40 Mpa
geotekstil
raščen teren (komprimirana podlaga) EVD >= 25 Mpa
6. | Armatura betonerskih del. Po količinah in specifikaciji v armaturnih načrtih. Dobava in vgradnja z vsemi pomožnimi elementi. Ocena 100 kg/m3. | kg | 2117 |  | 0
| ravni del ob parkirišču |  | 1883
| krožni del ob lipi |  | 234
7. | opaž za nov AB zid - enostranski opaž - Dobava, opaženje, razopaženje, opiranje, prilagajanje terenu po potrebi, demontaža, prenos materiala, čiščenje - komplet vsi pritrdilni in tesnilni elementi. - iste zahteve za opaž kot pri tesarskih delih. | m2 | 87.22 |  | 0
8. | fiksiranje slabo vezanih kamnov ter sanacija večjih kavern s kamnom, ki je deponiran od rušenja krone zidov. Z dobavo malte po speccifikaciji konservatorja, vgradnja, z vsemi deli. | kpl | 1 |  | 0
9. | široko fugiranje z ustrezno fugirno maso, kot: RÖFIX 993 Hidravlično apno-malta za fuge ali enakovredno, po navodilih dobavitelja, OBVEZNO vključno z ustrezno nego in varovanjem zidu, kot da bi šlo za novo fasado! OBVEZNO izvajalec pripravi vzorec fugiranja velikosti vsaj 70/70 cm, ki ga potrdita arhitekt in konservator. za izvedbo širokega fugiranja so navodila na: http://www.zvkds.si/sites/www.zvkds.si/files/uploads/files/publication/apno_navodila_za_malte-_ometavanje.pdf, str. 28 dalje | m2 | 107.31 |  | 0
priprava: opravljena mora biti odstranitev nečistoč in razprašitev. zid navlažimo tako, da vlago temeljito vpije. Prefugiranje se izvaja do skalne osnove na zunanji strani zidu.
izvedba: Malto nanašamo kot obrizg na vlažno podlago. Namečemo jo predvsem v področjih stikov. Pustimo, da se delno posuši, ca 3-4 ure, vendar ne v celoti - malta ne sme biti več mehka, niti povsem strjena. Nato površino narahlo oribamo s sirkovo krtačo in na koncu z gobo. S tem odstranimo malto iz največjih kamnov in dobimo enakomerno razporeditev vidnih kamnov v zidu. Ne odstranjujemo preveč precizno, če je malta v vdolbinicah kamna, jo pustimo. Tudi z vseh kamnov je ni potrebno odstraniti, ker bo to nalogo s časom opravila klima.
Varovanje pred izpiranjem malte zaradi dežja ali prehitrim sušenjem (vlaženje, senčenje)
| severni in zahodni zid |  | 85.13
| krožni zid okoli lipe |  | 22.18
10. | injektiranje opornega zidu s cementno injekcijsko maso. postopek po: http://www.gi-zrmk.si/media/uploads/public/document/51-9_clanek_sl.pdf zidove je najprej potrebno enostransko navrtati. Razmak med vrtinami mora znašati približno 50 cm v obe smeri (okvirno 4 vrtine na m2 zidu), globoke pa morajo biti do dve tretjini debeline zidu. V vrtine se s hitro vezočim cementom vgradijo jekleni injekcijski nastavki (cevke). Zid je skozi injekcijske nastavke najprej treba namočiti (s pitno vodo se izpere prah, gradivo znotraj zidu pa je potrebno dovolj navlažiti, tako da se kasneje vstopajoča injekcijska masa takoj ne “zapeče”). Injektiranje se prične pri spodnjih vrtinah ter se nadaljuje proti zgornjim. Masa se v zidove takorekoč naliva pod majhnim pritiskom (zaradi lastne teže masa dobro zaliva tudi nižje ležeče dele zidu). Injektiranja zidu od zgoraj navzdol ni priporočljivo izvajati, ker strjujoča se masa sproti zapira kanale proti nižje ležečim delom zidu in kakovostna zapolnitev votlin ni možna. Po končanem injektiranju se cevke odstranijo. Poraba se običajno giblje med 60 in 80 kg mase na kubični meter. Injekcijska masa oziroma suspenzija, ki jo mešamo na gradbišču, je sestavljena iz cementa, polnila in pitne vode, ki se dodaja v takem razmerju, da je masa primerno viskozna za vgrajevanje z injekcijsko napravo. Masi se praviloma primeša dodatek za kompenzacijo krčenja. točno sestavo mase predlaga izvajalec, potrjuje konservator. dobava in vgradnja vsega potrebnega gradiva z vsem drobnim materialom, tesnilnimi sredstvi, zvsemi tehničnimi postopki, transporti materiala ipd. Navedena je ocenjena kubatura zidov, ki se injektirajo - samo severni in zahodni zid, ocenjena debelina podzemnega dela zidu: 70 cm | m3 | 59.591 |  | 0
vključno: odstranitev cevk, čiščenje mest, ki so umazana z injektirno maso - po zaključenem strjevanju - delno odbijanje, delno krtačenje zidu z žičnimi krtačami oz. po navodilih konservatorja
11. | Sidranje starega zidanega opornega zidu v nov AB oporni zid, po navodilih statika in geologa, predvideno sidranje v frekvenci cca 1 sidro/m2 zidu, sidra globine cca 0,85 m oz. po stanju na terenu. dobava in vgradnja z vsemi potrebnimi fazami dela (vključno z vrtanjem razprašitvijo in osušitvijo izvrtin), ulepljenjem (dobava in vgradnja specialne mase za uepljenje), s preskusi, z vsem tesnilnim in pritrdilnim materialom, vključno z delovnimi odri za vrtanje in izvajanje del ipd. | kos | 84 |  | 0
severni in zahodni zid zgornjega parterja, kvadratura m2 spodaj, vključno s pasom cca 70 cm pod nivojem sedanjega terena (ocena)
83.98
12. | krpanje mest, poškodovanih pri injektiranju in sidranju - kot široko fugiranje zgoraj | kpl | 1 |  | 0
13. | zasip ob opornem zidu z drenažnim tamponom - na spodnji strani, po plasteh, sprotno utrjevanje. Ob ravnem in krožnem opornem zidu. | m3 | 66.073 |  | 0
| na spodnji strani: širina 50 cm, višina 75 cm - ocena |  | 19.065
| na zgornji strani - vključno z dobavo in nameščanjem geofilca proti zamuljenju, z zasipanjem v plasteh po max. 30 cm in s sprotnim komprimiranjem. Ev2 = 85 MN/m2 , kompresijsko razmerje Ev2/Ev1 <= 2,2, stolpec min. 50 cm širine |  | 47.008
14. | zasip z zemljino od izkopa, humusiranje v višini min. 20 cm, valjanje, setev travnega semena in nega trave. Na spodnji strani opornega zidu, upoštevan pas v širini cca 1,5 m | m2 | 76.26 |  | 0
15. | zasip z zemljino od izkopa - na zgornji strani. S sprotnim utrjevanjem po plasteh do predpisane zbitosti | m2 | 329.056 |  | 0
16. | drenaža za oporni zidom, drenažne cevi DN120, komplet: dobava in vgradnja z izvedbo izkopov, posteljic v potrebnih naklonih, jaškov s pokrovi, dobavo in zavijanjem v politlak folijo ter navezavo na ponikovalnico, vključno s ponikovalnico, z dobavo in izvedbo nasutja … z vsemi tesnilnimi in spojnimi elementi. linija za zidom + cca 10 m za povezave | m1 | 60.84 |  | 0
17. | Sprotno in finalno čiščenje pred predajo območja investitorju, OPOMBA: sprotno se skrbi za red in čistočo na gradbišču | kpl | 1 |  | 0
| SKUPAJ SANACIJA OPORNEGA ZIDU: |  |  |  | 0

## I.Ključavničarska dela
B. | OBRTNIŠKA DELA - faza 1: zgornji parter
1 | Ključavničarska dela - faza 1: zgornji parter
Post. | Opis postavke | Enota mere | Količina | Cena/ enoto | vrednost
SPLOŠNE ZAHTEVE ZA IZVEDBO JEKLENIH KONSTRUKCIJ:
Pri vseh izdelkih je potrebno zajeti izdelavo, dobavo in montažo ter eventualno vzidavo, vse potrebno okovje in tesnila. Vse mere, količini in obdelave kontrolirati po zadnjih veljavnih načrtih, detajlih, shemah PZI in BBS, ki so sestavni del tega popisa oz. na gradbišču! Vsi ključavničarski izdelki (razen vročecinkanih) morajo biti dobavljeni opleskani 2x s temeljno barvo, primerno za finalni poliuretanski oplesk, s predhodnim peskanjem, v skupni debelini 120 in več mikronov. Vse jeklene varjene konstrukcije so ustrezno korozijsko zaščitene v delavnici ustrezno kategoriji okolja C3 po SIST EN ISO 12944-2. Obračun po teži iz delavniške dokumentacije! Komplet delavniško dokumentacijo za vse jeklene elemente z vsemi eventualno dodatno potrebnimi izračuni pripravi izvajalec jeklene konstrukcije, ki jo dostavi v pregled odgovornemu projektantu gradbenih konstrukcij in naročniku pred naročilom materiala!
ZAŠČITA PRED KOROZIJO Pri načrtovanju in izvedbi protikorozijske zaščite z barvami je potrebno upoštevati določila skupine standardov SIST EN ISO 12944 (deli 1, 2, 3, 4, 5, 6, 7, 8) Barve in laki – Korozijska zaščita jeklenih konstrukcij z zaščitnimi premaznimi sistemi. Jeklene konstrukcije je potrebno zaščititi z barvami, ki zagotavljajo visoko trajnost protikorozijske zaščite.
Izvajalec lahko predlaga svoj sistem zaščite, ki zagotavljajo enak ali podoben nivo protikorozijske zaščite in ustreza zgoraj navedenim standardom in zahtevam. Nianso zaključnega premaza (RAL) določita arhitekt in konservator - RAL 7016 antracitno siva, debelina min. 80 μm.
Pred pričetkom izvedbe protikorozijske zaščite izvajalec izdela poseben Elaborat protikorozijske zaščite, ki ga mora predložiti investitorju, proizvajalcu premazov, odgovornemu projektantu in strokovnemu nadzoru v pregled in pisno potrditev. Elaborat protikorozijske zaščite mora poleg izbranega sistema protikorozijske zaščite vsebovati tudi opis načina izvedbe protikorozijske zaščite in plan kontrole kvalitete njene izvedbe.
Vijačni material, sidra: Vijaki matice, podložke in sidrne palice (navojne palice) ter matice za sidra morajo biti dobavljeni z že serijsko izvedeno protikorozijsko zaščito (cinkani), kjer ni izrecno navedeno, da morajo biti v barvi elementov.
Jeklena konstrukcija mora biti izdelana in montirana v skladu s projektno dokumentacijo in v skladu z določili slovenskega standarda: SIST EN 1090-2:2008+A1:2012 “Izvedba jeklenih in aluminijastih konstrukcij – 2. del: Tehnične zahteve za izvedbo jeklenih konstrukcij”, v katerem so navedene splošne zahteve za izdelavo in montažo jeklenih nosilnih konstrukcij, narejenih iz vroče valjanih, vroče obdelanih, varjenih in hladno oblikovanih jeklenih izdelkov.
Izvedbeni razred definira nivo tehničnih zahtev za izvedbo jeklenih konstrukcij. Skladno z Aneksom B standarda SIST EN 1090-2:2008+A1:2012; Tabela B.3, je izvedbeni razred konstrukcije EXC2.
Površino profilov potrebno zaščiti pred poškodbami (med gradnjo).
Kompletna dobava, izdelava in montaža jeklenih varjenih konstrukcij, ustrezno korozijsko zaščitenih v delavnici ustrezno kategoriji okolja C3 po SIST EN ISO 12944-2 . Vsi zvari morajo biti I. kvalitete, kvaliteta jekla skladno z zahtevami statičnega računa. Jeklo kvalitete S235 JR. Jeklene konstrukcije zaščitene s premazi.
1. | jeklena ograja vključno z vsemi pritrdilnimi sredstvi - po detajlu. Ograjo sestavljajo sidrni profili in vidni del ograje. Sidrni profili (za stabilizacijo: L forma IPE 100 v frekvenci na 50 cm, razvita dolžina kosa cca 150 cm z luknjami za fiksiranje v beton - po skici statika + notranji ploščati profil 15/180 mm, navarjena na stabilizacijske profile, z luknjami za zvare) se znivelirajo in vgradijo pred betoniranjem AB grede ob vrhu opornega zidu. Na profile se privari ograja. Ograja je sestavljena iz jeklenih vertikal 30/30/3 mm na maksimalnem razstoju 12 cm, navarjenih na ploščati profil 15/200 mm pri tleh, ročaj ploščati profil 70/10 mm, obojestransko 15 cm pod vrhom še horizontalni ploščati profil 30/3 mm, vroče cinkan, pritrjen tako, da se obojestransko prikoviči v vertikalni profil (predvrtanje v vertikalo cca fi 7,4, izvrtina v horizontalni trak fi 9 mm) - alternativa: kovaška kovica preko celega sendviča ali po predlogu izvajalca, ki ga potrdi ZVKDS. ograja se spodaj vari na sidrne ploščice, vgrajene ob betoniranju. komplet dobava in vgradnja z vsem pritrdilnim in tesnilnim materialom, opiranjem, niveliranjem, podlaganjem, predhodnimi in vmesnimi izmerami na objektu, eventualno potrebnimi prilagoditvami ... antikorozijska zaščita = vroče cinkanje + finalno barvano RAL 7016 antracit siva mat min. 80 my, v delavnici + na objektu - barva mora biti ustrezna za svežo cinano površino, da se ne bo luščila. vrhnji profil ročaja mora iti v ravni črti kontinuirano. vrhni del ograje dilatiran na cca 2,5 m za 2 mm, izvajalec določi enakomerne segmente. višina ograje min. 110 cm nad finalni tlak. Obvezna izvedba min. 50 cm dolgega vzorčnega segmenta ograje 1:1, ki ga potrdi pristojni konservator ZVKDS (profile, izgled zvarov, izgled kovičenja, barva). VKLJUČNO: tesnjenje stika med betonom in jeklenim profilom ograje z nalepljenim hidroizolacijskim trakom, da se prepreči zatekanje meteorne vode med ograjo in fronto zidu - ne sme priti do mazanja vidnih delov ograje. dobava in vgradnja z eventualno zaščito | m1 | 59.64 |  | 0
| ravni deli ograje |  | 42.02
| uviti deli ograje - pri lipi ob mostovžu, radij cca 5m |  | 17.62
2. | nosilna konstrukcija za tipno tablo - širina 60 cm, debelina 1 cm, ukrivljeno 2x po skici, razvita dolžina 60 + 87 + 60 cm = 207 cm, z izrtinami za sidra - po skici v načrtu gradbenih konstrukcij. Dobava in vgradnja z vsem pritrdilnim (sidra) in tesnilnim materialom, z nivelacijo, podlaganjem ... antikorozijska zaščita = vroče cinkano + barvano po RAL 7016 antracit siva min. 80 my, barva primerna za sveže cinkano površino, da ne pride do luščenja / odstopanja. tablo vgraditi pred izvedbo utrjene peščene površine. vključno z zaščito ob izvedbi tlaka v okolici. Vključno s fiksiranjem vsebinskega dela tipne table na konstrukcijo (vsebinski del ločena dobavi investitor), zajeti lepljenje po celotni zgornji površini z ustreznim gradbenim lepilom za eksterier ali enakovredno po potrditvi nadzora. | kpl | 2 |  | 0
| SKUPAJ KLJUČAVNIČARSKA DELA: |  |  |  | 0

## II. Urbana oprema
2 | Urbana oprema - faza 1: zgornji parter
Post. | Opis postavke | Enota mere | Količina | Cena/ enoto | vrednost
OPOMBA: Vse elemente mora izvajalec predstaviti v potrditev!
1. | klop kot http://www.ziegler-slo.si/klop-preva-urbana-s-hrbtnim-naslonom-in-naslonom-za-roke-62340270 ali enakovredno tanko kovinsko ogrodje, antikorozijska zaščita, finalna barva RAL 7016 antracitno siva, sedalo in naslonjalo iz atmosfersko odpornega eksotičnega lesa kot bangirai ali enakovredno, dobava in vgradnja vključno z betonskimi temelji ali drugim antivandalskim sistemom sidranja, ki preprečuje premikanje klopi, in vijačenjem v temelj temelja se ne sme videti, dolžina cca 180 cm, skupna globina cca 78 cm. tip klopi, lesa, barvo potrjujeta arhitekt in konservator | kos | 7 |  | 0
2. | koš kot http://www.ziegler-slo.si/ko%C5%A1-za-odpadke-corolla-iz-jekla ali enakovredno, kovinski profili 10 mm, jekleni obroč, notranja posoda, držalo za vreče – zavarovano z verigo, antikorozijska zaščita, finalna barva RAL 7016 antracitno siva, vključno z betonskimi temelji in vijačenjem v temelj, temelja se ne sme videti, višina 82 cm, premer 36 cm. VKljučno z nastavkom, ki omogoča ločevanje smeti (papir, plastika, drugo), ter vrečkami. tip koša potrjujeta arhitekt in konservator | kos | 2 |  | 0
| SKUPAJ URBANA OPREMA: |  |  |  | 0

## III. Sadilni material
3 | Sadilni material - faza 1: zgornji parter
Post. | Opis postavke | Enota mere | Količina | Cena/ enoto | vrednost
Vse sadike potrjuje arhitekt pred sajenjem. Nepotrjene sadike mora dobavitelj na svoje stroške odstraniti in nadomestiti s potrjenimi. Vključiti vse potrebne stroške zadoločitev potrebnih razmikov med sadikami, sadilnih linij ipd. S čiščenjem po opravljenih delih.
v postavke zajeti tudi:
substrat za rastline - dobava in polnjenje gred/območij ozelenitve z ustrezno mešanico zemljin kot npr. 1/3 ilovica, 1/3 pesek, 1/3 šota ali enakovredno po navodilih dobavitelja rastlin
pod pokrovnimi trajnicami v višini min. 37 cm
sadilna jama za drevnino, vključno z dobavo in vgradnjo drenažne plasti - vulkanski kamen v višini cca 10 cm na dnu sadilne jame
za drevje min. min. 3/4 m3
za grmovnice min. 1/4 m3
potrebno je oblikovati gladko izbočene hrbičkaste osnove za "grupe" v višini cca 5:1 (grupa s premerom 5 m je na sredini visoka min. 50 cm) - dobava in vgradnja zemljine, utrditev - komplet
gredica 1: fi 4 m, višina cca 40 cm
grupa A na gredici 2: fi 4,20, višina cca 42 cm
grupa F na gredici 3: fi 5 m, višina cca 50 cm
lesni sekanci v naravni barvi, dobava, razgrinjanje v debelini min. 7 cm.
pod pokrovnimi trajnicami - celotna območja oz. po dogovoru
pod drevnino - v premeru sadilne jame cca 1,5 m fi oz. do kovinskega robnika
POKROVNICE, TRAJNICE IN GRMOVNICE, POPENJAVKE
SPLOŠNO: frekvenca sajenja 5 kosov na m2, če ni v posamezni postavki drugače navedeno, minimalna višina/širina 45 cm, z gnojilom. Dobava, sajenje, nadzor.
1. | Mali rdečecvetni zimzelen Vinca minor 'Atropurpurea' | kos | 280 |  | 0
| na območju ukinjenega stopnišča |  | 100
| pod hortenzijami |  | 180
2. | Pokrovni bršljan Hedera helix | kos | 20 |  | 0
| na območju ukinjenega stopnišča |  | 20
3. | rožnata potnika Paeonia officinalis 'Rosea Plena' | kos | 10 |  | 0
v grupi A
4. | hortenzija Hydrangea Blue Jangles | kos | 6 |  | 0
v gredici 1
5. | Japonska glicinija - rožnata Wisteria floribunda 'Royal Purple', vključno z začasno oporo do višine ograje, sajenje na spodnji strani opornega zidu. Vključno s privezom. | kos | 6 |  | 0
6. | bela lilija Lilium candidum, za 4,15 m2, preferenčno nekoliko nižje variante, ki niso toliko nagnjene k padanju, a ne pritlikave. | kos | 25 |  | 0
7. | Jesenska astra Aster dumosus 'Starlight', za 7,07 m2, v grupi F | kos | 40 |  | 0
8. | Navadni mali zvonček Galanthus nivalis, sajen med astre v točkovnih krožnih poudarkih - dogovor na terenu, v grupi F | čebulic | 300 |  | 0
9. | Kavkaška spominčica Brunera macrophylla, za 7,07 m2, v grupi A | kos | 40 |  | 0
10. | Dišeča vijolica Viola odorata, za 7,07 m2, v grupi A | kos | 40 |  | 0
11. | Podlesna vetrnica, Anemone nemorosa, za cca 4 m2, pod lilijami | kos | 400 |  | 0
12. | Črni teloh Heleborus niger, obroba okoli zlate tise, 5 kosov /m1, tekočih metrov 7 ,85 | kos | 40 |  | 0
13. | Pomladanski žafran, Crocus, obroba okoli zlate tise, računamo pas cca 50 cm, dolžina 7,85, sajenje min. 5/5 cm čebulica |  | 1570 |  | 0
14. | Dvolistna morska čebulica Scilla bifolia, obroba okoli zlate tise, računamo pas cca 50 cm, dolžina 7,85, sajenje min. 5/5 cm čebulica |  | 1570 |  | 0
DREVNINA
dobro razvit habitus - močne sadike. Dobava, sajenje, nadzor.
15. | Zlata stebrasta tisa (Taxus baccata 'Standishii'), strižena na stožec (topiary), višina min. 2 m | kos | 3 |  | 0
16. | Prezimni bananovec Musa basjoo, velikost sadike (stebelni del) min. 1,5 m | kos | 3 |  | 0
17. | Zelena tisa Taxus media 'Hillii' ali enakovredno - sadijo se višje sadike (cca fi 45, višina 60 cm) in prikrajšajo na želeno višino (cca 30 cm), da se TAKOJ doseže vtis kompaktnega sklenjega obrobka pri gredici. Vključno z obrezom, ki ga je potrebno izvesti z letvijo in povsem geometrično pravilno. | kos | 201 |  | 0
| grupa A: zunanji obod 13,19 m, širina obrobka 60 cm, računamo 1,5 sadike v širino in 3 sadike v dolžino = 4,5 na m1 |  | 60
| grupa F: Zunanji obod 15,70 m, širina obrobka 1 m, računamo 3 sadike v širino in 3 v dolžino = 9/m1 |  | 141
18. | nega obstoječega drevja med gradbenimi posegi v smislu: pazljiv izkop na območju korenin, zavijanje izpostavljene koreninske grude v PVC folijo kot variovanje pred izsušitvijo, izdatno zalivanje po potrebi - glede na vremenske razmere, odrez manjših korenin do 5 cm fi in zamazanje z ustrezno smolo, ovijanje korenin v peno ali drug material na mestih, kjer gredo korenine skozi nove oporne zidove ipd. po pravilih arboristične stroke. ocenjuje se, da bodo izpostavljena 3 drevesa, lipa pred mostovžem, češnja ob opornem zidu in drevo ob vogalu opornega zidu. | kpl | 3 |  | 0
19. | travni tepih, dobava in polaganje z vsemi transporti, prirezi in potrebno nego, z vsemi izkopi, nivelacijami, prilagoditvami … v zvitkih. Polaganje po sistemu in navodilih dobavitelja tepiha, vključno s pripravo podlage in navodili za vzdrževanje in nego. | m2 | 307.05 |  | 0
PODLAGA: Mešanico zemlje in mivke (razmerje 2/3 zemlje, 1/3 mivke ) ter gnojila, ki smo jo prerahljali v globino vsaj 10 cm, utrdimo z valjarjem, ki je težak od 50 do 100 kg. Vrhnji sloj povaljane površine pregrabimo v globino 2 do 3 cm. Tega sloja zaradi učinkovitejšega naleganja in ukoreninjenja travne ruše ne valjamo! Če je na površini rodovitna humusna zemlja mivke ni potrebno dodajati. Pri pripravi tal pazimo, da je planirana površina nižja od ostalega terena za toliko, kolikor znaša debelina travne ruše, to je za približno 2 do 3 cm.
POLAGANJE: Travne plošče – tepihi se polagajo navzkrižno kot pri zidanju. Biti morajo med seboj močno stisnjeni in spojeni s podlago, kar dosežemo z valjanjem. Za ta namen uporabljamo lahki valjar – težak približno 50 -100 kg. Vse robove travnih tepihov, ki niso med seboj spojeni ali položeni do robnikov, zapremo z zemljo, da preprečimo izsuševanje. Travne tepihe, ki jih moramo opasati, odrežemo z dobro nabrušenim nožem.
NEGA: zalivanje - Po končanem polaganju travnih tepihov travno rušo obilno zalijemo, tako da premočimo debelino ruše in vsaj še toliko podlage, na katero smo položili travne tepihe. Čeprav so naslednja zalivanja manj intenzivna, morajo biti vsakodnevna, da se zagotovi vzdrževanje vlage v zemlji in travni ruši do globine od 10 do 15 cm. Tako zalivamo, dokler se trava močno ne ukorenini. V 3 do 4 tednih bo travna ruša ukoreninjena. Potem samo še redno kosimo, gnojimo in zalivamo. košnja - Po treh do petih dneh od polaganja tepihov travno rušo prvič pokosimo. S prvimi odkosi porežemo samo konice trave, nadaljni odkosi pa so vse večji, tako da dosežemo želeno višino trave, ki je od 3 do 4 cm. Višina odkosa naj bo odvisna tudi od letnega časa: v pomladanskem in jesenskem času kosimo nižje, v vročih dneh in poletnih mesecih pa višje. Glede pogostosti košenja velja: pogosteje, kot se travna ruša kosi, bolj gosta je le-ta. Rezila kosilnice za košenje travne ruše morajo biti dobro nabrušena. Slabo nabrušena rezila namreč pulijo šope trave in povzročajo redčenje in s tem nezaželene prazne prostore. Pokošeno zelenje, ki ostane po košnji, redno odstranimo.
| gredica 2 |  | 67.44
| gredica 3 |  | 187.61
| na stiku z grajskim hribom v širini cca 2 m |  | 52
20. | strokovna nega obstoječih dreves na območju parterja: lipa pred mostovžem, drevje ob opornem zidu - strokovni obrez krošnje - izvesti pred tlakovanjem območja. Vljučno z nalaganjem zelenega obreza na tovornjak in odvozom na deponijo zelenega obreza v radiju do 20 km | kos | 3 |  | 0
| SKUPAJ SADILNI MATERIAL: |  |  |  | 0

## tehnologija fontane
4 | Tehnologija fontane
Post. | Opis postavke | Enota mere | Količina | Cena/ enoto | vrednost
Dobava in vgradanja komplet potrebnih elementov za izvedbo fontane, vključno z vsem pritrdilnim in tesnilnim materialom, vsemi povezavami in vsemi drugimi potrebnimi deli za funkcionalno vzpostavitev fontane. Vključno z navodili za vzdrževanje in šolanjem uporabnika. potencialni dobavitelj: Remax MB . Rezervni deli morajo biti dobavljivi še min. 10 let po montaži.
1. | VODNA ATRAKCIJA – Vulkan Remax ali enakovredno | kpl | 1 | 0 | 0
| šoba VULKAN 43-3T | kos | 1 |  | 0
| talni zajem PVC-INOX | kos | 1 |  | 0
| PVC prehod za cev fi 50 | kos | 2 |  | 0
| črpalka za vodno atrakcijo 0,37kW - 11,3 m3/h | kos | 1 |  | 0
| PVC ventil fi50 | kos | 2 |  | 0
| PVC nepovratni ventil fi50 | kos | 1 |  | 0
| PVC trasa fi50 | kos | 8 |  | 0
| drobni montažni material | kpl | 1 |  | 0
| lepilo | kg | 0.5 |  | 0
| čistilo | l | 0.5 |  | 0
2. | KONTROLA VETRA IN KRMILJENJE VIŠINE CURKOV VODE ODVISNO OD MOČI VETRA | kpl. | 1 | 0 | 0
| FREKVENČNI KRMILNIK | kos | 1 |  | 0
| WIND CONTROL | kos | 1 |  | 0
| drobni montažni material | kpl | 1 |  | 0
| kabliranje | kpl | 1 |  | 0
3. | AVTOMATSKO URAVNAVANJE pH in REDOX CL VREDNOSTI | kpl. | 1 | 0 | 0
| elektronska dozirna črpalka za Cl | kos | 1 |  | 0
| elektronska dozirna črpalka za pH | kos | 1 |  | 0
| posodica za merilno sondo | kos | 2 |  | 0
| držalo za sondo | kos | 2 |  | 0
| merilna sonda pH | kos | 1 |  | 0
| merilna sonda redox Cl | kos | 1 |  | 0
| pufer za kalibracijo sond | kos | 2 |  | 0
| T kos fi 50 | kos | 3 |  | 0
| R kos 50-1/2" n.n. | kos | 3 |  | 0
| elektro material | kpl | 1 |  | 0
| tekočina za uravnavanje pH-ja, 25 kg | kos | 1 |  | 0
| Tekoči klor 35kg | kos | 1 |  | 0
| lepilo Tangit | kg | 0.3 |  | 0
| čistilo Tangit | l | 0.3 |  | 0
4. | AVTOMATSKI DOTOK VODE – mehanski nivo regulator | kpl. | 1 | 0 | 0
| mehanski dopolnjevalec | kos | 1
| skoznik lin | kos | 1
| usmernik LIN-ABS | kos | 1
| cev PVC fi 50 trda | m | 1
| koleno PVC fi 50 | kos | 4
| lepilo Tangit | kos | 0.1
| čistilo Tangit | m | 0.1
5. | OPREMA ŠKOLJKE FONTANE | kpl. | 1 | 0 | 0
| skimer ABS - INOX prirobnica | kos | 1
| usmerniki povratne vode - INOX | kos | 2
| spojka NAV/LEP f 50 | kos | 2
| prehodi skozi stene - skoznik | kos | 2
| cev f 50 - trda PVC | m | 9
| cev f 50 - gibljiva PVC | m | 15
| koleno 90 LEP/ f 50 | kos | 12
| T kos 90 LEP/ f 50 | kos | 4
| cevne objemke | kos | 20
| ventil f 50 LEP / LEP | kos | 2
| lepilo za PVC - Tangit | kg | 0.5
| čistilo za PVC - Tangit | l | 0.5
6. | PRIBOR ZA VZDRŽEVANJE IN ČIŠČENJE ŠKOLJKE FONTANE ~ ročno | kpl. | 1 | 0 | 0
| teleskopska cev ~ klip (1,2 m - 2,4 m ) | kos | 1
| sesalna ščetka OCEAN VAC deluxe | kos | 1
| plavajoča rebrasta cev f 38 8 m | kos | 1
| čistilna ščetka ročna | kos | 1
| ščetka kotna | kos | 1
| gobice | kos | 1
| čistilna mreža DE LUX | kos | 1
7. | PRELIV ODVEČNE VODE IZ FONTANE v bližnjo drenažo | kpl. | 1 | 0 | 0
| cev PVC fi 40 trda in flex | m | 6
| koleno fi 40/90° | kos | 4
| lepilo za PVC - Tangit | kg | 0.1
| čistilo za PVC - Tangit | l | 0.1
8. | SREDSTVA ZA VZDRŽEVANJE KVALITETNE VODE za zagon – KLOR | kpl. | 1 | 0 | 0
| analizator bazenske vode | kos | 1
| termometer plavajoči mali | kos | 1
| BAYROL calcinex 1l | kos | 1
| BAYROL dezinfektor v prahu 1kg | kos | 1
| BAYROL klor tablete 1,0 kg | kos | 1
| BAYROL Ph korektor 1,5 kg | kos | 1
| BAYROL DESALGIN YET 1l | kos | 1
| BAYROL flokulant 1l | kos | 1
9. | FILTRIRNA NAPRAVA ZA FIZIČNO ČIŠČENJE VODE FONTANE | kpl. | 1 | 0 | 0
Filter PRO
6-potni ventil, povezava črpalka filter,
| zimski ventil manometer | kos | 1
cirkulacijska črpalka 6m3/h
| zimski ventil, | kos | 1
| cev fi 50 trda | m | 6
| koleno fi 50/90° | kos | 10
| T kos fi 50 | kos | 2
| spojka fi 50 | kos | 4
| holandec fi 50-2''zn | kos | 5
| cevna objemka 47-51 | kos | 5
| lepilo za PVC - Tangit | kg | 0.3
| čistilo za PVC - Tangit | l | 0.3
| drobni montažni material | kpl | 1
| filtrirni medij quartz | kos | 4
| razsvetljava in ventilacija v strojnici | kos | 1
10. | ELEKTROKOMANDNA OMARICA za avtomatsko delovanje | kpl. | 1 | 0 | 0
Za bazene z naslednjimi napravami: - Zaščita življenja - Tlačna črpalka vodnih šob - filtrska črpalka – 1F; - Analiza in doziranje - Frekvenčna regulacija - Kontrola vetra WIND CONTROL - vtičnica - rezerva 2 tokokroga
varovalni elementi
diferenčno tokovno stikalo 30 mA
zaščita pred preobremenitvijo
stikalo avtomatsko ročno
stikalo navadno
dnevni programator dela
vodotesna omarica iz plastike
napisi in drobni material in načrt
11. | ELEKTROINSTALACIJE v strojnici in na trasi | kpl. | 1 | 0 | 0
PP-00-y 3x2,5mm² v izolirani cevi
PP-00-y 5x2,5mm² v izolirni cevi
PP-00-y 3x1,5mm² ali 5x1,5mm²
PPL 2x1,5mm² - reflektor
PP-00-y 3x1,5mm² - transformator
drobni instalacijski material
12. | TRANSPORTNI IN DRUGI STROŠKI | kpl. | 1 | 0 | 0
izdelava navodil in šolanje vzdrževalcev za rokovanje s fontano
število obiskov
km v eno smer
kilometrina, cestnine, dnevnice, prevozi opreme...
13. | deklorizator: montira se na izpust, in ob praznjenju sproti deklorinira vodo do te mere, da je primerna za normalno uporabo v naravi. | kpl. | 1 | 0 | 0
14. | modifikacija bližnje svetilke za potrebe nameščanja merilca jakosti vetra - obvezno nevidno speljati kabel po notranjosti kandelabra - predlog pripravi izvajalec - risba - potrjujejo arhitekt + nadzor + konservator | kpl. | 1 | 0 | 0
| SKUPAJ TEHNOLOGIJA FONTANE: |  |  |  | 0

## II. Zidarska dela (hidden)
II. | Zidarska dela
Post. | Opis postavke | Enota mere | Količina | Cena za enoto | Vrednost (€)
Opomba: pri oblikovanju cene za posamezna dela morajo biti vključeni vsi potrebni transporti in material za izvedbo opisanih elementov konstrukcije, vsa pomožna dela in zidarska dela pri obrtniških in instalacijskih delih, potrebni odri ter horizontalni i
1. | Izdelava prevleke s fino cementno malto debeline 1 cm, kot podlaga horizontalni hidroizolaciji. | m2 | 153.3 |  | 0
2. | Izdelava horizontalne hidroizolacije pod tlaki; vključno z vsemi pomožnimi deli, transporti in zaključki v naslednji sestavi: - hladni bitumenski premaz, 0,30 kg/m2 - enoslojna polimer - bitumenska hidroizolacija debeline 5 mm, polno varjena s preklopi na | m2 | 153.3 |  | 0
3. | Izdelava vertikalne hidroizolacije v sestavi: - izravnava sten s fino cementno malto debeline 1 cm, zaribana površina - hladni bitumenski premaz, 0,30 kg/m2 - enoslojna polimer bitumenska hidroizolacija debeline 5 mm, polno varjena (preklopi v predračunsk | m2 | 101.7 |  | 0
4. | Zidanje zidov z opeko Porotherm S P+E in z toplotno izolacijsko malto (Baumit Thermomortel 50). Zidanje izvajati v skladu z navodili proizvajalca Wienerberger. Opeko je potrebno pred zidanjem namočiti, da ne bi potegnila vode iz sveže malte ter se s tem o
4a. | zid debeline 38 cm - Porotherm 38 S P+E - pritličje | m3 | 35 |  | 0
4b. | zid debeline 30 cm - Porotherm 30 S P+E - pritličje | m3 | 10.5 |  | 0
4c. | zid debeline 20 cm - Porotherm 20/50 S P+E - pritličje | m3 | 9.5 |  | 0
4d. | zid debeline 12 cm - Porotherm 11,5 P+E - pritličje | m2 | 25 |  | 0
5. | Dobava in vgrajevanje Porotherm preklad 12/6,5 cm
5a. | l= 1,25 m - pritličje | kos | 15 |  | 0
5b. | l=1,75 m - pritličje | kos | 3 |  | 0
5c. | l=2,25 m - pritličje | kos | 3 |  | 0
6. | Dobava in vgrajevanje oz. zalaganje lesocementnih plošč deb. 5 cm, "heraklit" (npr. Novolit) za opaž, pri AB plošči, prekladah in horizontalnih vezeh - plošče v pasovih cca. 15 cm | m1 | 66.2 |  | 0
|  | Skupaj brez DDV: |  |  | 0

## III. Tesarska dela (hidden)
III. | Tesarska dela
Post. | Opis postavke | Enota mere | Količina | Cena za enoto | Vrednost (€)
Delovni, lovilni in varovalni odri se ne obračunavajo posebej, če niso navedeni v tem poglavju predračuna. Te odre je potrebno vkalkulirati v enotne cene postavk.
1. | Opaž vertikalnih vezi višine do 3,00 m, z montažo in demontažo - pritličje | m2 | 6.05 |  | 0
2. | Opaž preklad pravokotnega preseka. S podporami do 2,70 m, z montažo in demontažo. | m2 | 1.94 |  | 0
3. | Opaž betonske plošce s podporami do 3,00 m. Opaž za gladek beton - plošča stanovanjskega dela | m2 | 101.6 |  | 0
4. | Opaž betonske plošce s podporami do 3,00 m. Opaž za gladek vidni beton - plošča garaže | m2 | 21.3 |  | 0
5. | Opaž stranic pri ploščah višine do 25 cm, z montažo in demontažo. | m1 | 125.18 |  | 0
6. | Opaž stopnic širine 1,00 m
| opaž stopniščne rame - vidni beton | m2 | 5.8 |  | 0
| opaž zrcalnih ploskev | m1 | 19.5 |  | 0
| opaž čelnih ploskev | m1 | 5.7 |  | 0
7. | Lahki premični zidarski odri višine do 3 m. Obračuna 1x tlorisna površina prostorov - pritličje. | m2 | 122.61 |  | 0
|  | Skupaj brez DDV: |  |  | 0

## B. OBRTNIŠKA DELA (hidden)
B. | OBRTNIŠKA DELA
I. | Krovsko kleparska dela | 23119.42
II. | Ključavničarska dela | 12292.02
III. | Alu in steklarska dela | 51740.93
IV. | Mizarska dela | 9107
V. | Predelne stene in spuščeni stropovi | 22948.891
VI. | Keramičarska dela | 17008.6
VII. | Fasaderska dela | 56215.756
VIII. | Slikopleskarska dela | 5524.3
IX. | Razna obrtniška dela | 66012.925
Skupaj brez DDV:

## I. Krovsko kleparska dela (hidden)
I. | Krovsko kleparska dela
Post. | Opis postavke | Enota mere | Količina | Cena za enoto | Vrednost (€)
Ponudnik je dolžan pri ponudbi upoštevati vse graficne in tekstualne dele projekta. Vsi delavniški nacrti sodijo v sklop izvajalceve ponudbe in jih potrjuje odgovorni projektant arhitekture med njihovo izdelavo. Vzorce vseh finalnih materialov je ponudnik
1. | Dobava in pokrivanje strehe v sestavi S2: - prani prodec granulacije 16-32 mm, debeline 6 cm - PES filc 200 g/m2 - ekstrudirani polistiren ( SIST EN 13164) debeline 10 cm, plošce s stopnicastimi preklopi ( spec. gostota min. 35 kg/m3) - dvoslojna polimer | m2 | 244.5 | 37 | 9046.5
2. | Izdelava, dobava in montaža okroglih odtocnih cevi fi 80 mm iz jeklene pocinkane barvane plocevine debeline 0,60nmm. Cevi ogrevane. | m1 | 14 | 19.89 | 278.46
3. | Izdelava, dobava in montaža dvojnih odtocnih kotlickov za odtok z ravne strehe, iz inoks plocevine in zašcitno košarico proti listju. Prikljucek na vertikalno cev fi 80 mm. Ogrevani. | kom | 4 | 180 | 720
4. | Izdelava in montaža obrobe venca na strehi v sestavi: - alu prašno barvana plocevina debeline 2 mm, v RAL 7016 ( tigr barva), razvite širine 60 cm - tockovna podkonstrukcija vijacena v OSB plošce - enoslojna polimer - bitumenska hidroizolacija varjena na | m1 | 103.2 | 50 | 5160
5. | Izdelava vertikalnega zakljucka z notranje strani strehe v sestavi: - ekstrudirani polistiren debeline 5 cm, višine 13 cm, lepljen na beton - obroba iz alu prašno barvane plocevone debeline 1 mm, RAL 7016 ( tigr barva ) razvite širine 15 cm. | m1 | 103.2 | 14.9 | 1537.68
6. | Izdelava in montaža krivljene alu barvane plocevine debeline 3 mm, razvite dolžine 23 cm, RAL 7016 ( tigr barva) montirana preko alu omega nosilcev v AB venec. Izdelava po detajlu " Fasadni pas 1". | m1 | 103.2 | 20 | 2064
7. | Izdelava in montaža krivljene alu barvane plocevine debeline 1 mm, razvite dolžine 38 cm, vijacena v zidano steno. Barva RAL 7016 ( tiger barva ). Izdelava po detajlu " Fasadni pas 1". | m1 | 94.2 | 32 | 3014.4
8. | Izdelava in montaža obrob ventilacij z barvano alu plocevino debeline 1 mm, razvite širine do 50 cm. | m1 | 25 | 25 | 625
9. | Razna manjša in nepredvidena krovsko kleparska dela. Obracun po potrditvi nadzornega organa. Ocena 3 % vrednosti del. | eur | 1 | 673.38 | 673.38
|  | Skupaj brez DDV: |  |  | 23119.42

## II. Klučavničarska dela (hidden)
II. | Ključavničarska dela
Post. | Opis postavke | Enota mere | Količina | Cena za enoto | Vrednost (€)
SPLOŠNI OPIS Vsi elementi jeklene konstrukcije morajo biti izdelani strokovno in kvalitetno, ter iz materiala in dimenzij, kot je navedeno v analizi konstrukcije. Vsi elementi morajo biti izvedeni in vgrajeni tehnicno pravilno in po pravilih stroke. Sidra
1. | Izdelava, dobava in montaža kovinskih stebrov preseka 100/100/5 mm, finalno pleskani. Stebri višine 300 cm. | kom | 21 | 96 | 2016
2. | Izdelava in dobava algum predpražnikov, kompletno z alu okvirjem. ( npr EMCO ali enakovredno).
| a) velikost 100 x 70 cm. | kom | 2 | 353.7 | 707.4
| b) velikost 120 x 100 cm. | kom | 1 | 661.78 | 661.78
3. | Izdelava, dobava in montaža horizontalnih povezav med jeklenimi stebri s kovinskimi profili 80/50/5 mm, varjeni na jeklene stebricke 50/80/5 mm. Finalno pleskani. | m1 | 153.8 | 22.8 | 3506.64
4. | Izdelava in montaža okvirjev iz krivljene alu prašno barvane plocevine debeline 6 mm, barva RAL 7016 ( tigr barva), širine 30 cm. Velikost 451 x 204 cm. | kom | 1 | 90 | 90
5. | Izdelava, dobava in montaža odkapnih profilov iz krivljene alu barvane plocevine 25/250/3 mm, vijacena v zid. | m1 | 48.5 | 20 | 970
6. | Izdelava, dobava in montaža alu kotnika dimenzije 150/200/6 mm, kot zakljucek tlaka - prag, vijacen v temelj. Vijaki z ugreznjenimi glavami. Glej "Fasadni pas 2". | m1 | 43.5 | 40 | 1740
7. | Razni manjši kovinski izdelki, vroce cinkani in finalno pleskani. Ocena. | kg | 100 | 5 | 500
8. | Izdelava, dobava in montaža policke krivljene alu barvane plocevine debeline 5 mm, RAL 7016 ( tigr barva), vijacena v jeklen profil 50 x 50 x 5 mm. Policka velikosti 50 x 25 + 50 x 5 cm. Izdelava po detajlu " Fasadni pas 3 ". | kom | 14 | 100 | 1400
9. | Izdelava in montaža zakljucnega alu barvanega kotnika veliksoti 60 x 60 x 4 mm, vijacenega v podložni beton. | m1 | 38.9 | 18 | 700.2
|  | Skupaj brez DDV: |  |  | 12292.02

## III. Alu in steklarska dela (hidden)
III. | Alu in steklarska dela
Post. | Opis postavke | Enota mere | Količina | Cena za enoto | Vrednost (€)
OPOMBA: Ponudnik je dolžan pri ponudbi upoštevati vse graficne in tekstualne dele projekta. Vsi delavniški nacrti sodijo v sklop izvajalceve ponudbe in jih potrjuje odgovorni projektant arhitekture med njihovo izdelavo. Vzorce vseh finalnih materialov je
1. | Izdelava, dobava in montaža oken izdelanih iz alu prašno barvanih profilov, s prekinjenim toplotnim mostom ( kot naprimer SCHUECO AWS60), barva RAL 7016 ( tigr barva). Zasteklitev dvoslojno termopan steklo U = 1.1W/m2K, steklo brez efekta refleksa. Kljuka
| a) okno velikosti 106/60 cm, odpiranje na ventus. Oznaka sheme 01. | kom | 1 | 487.3 | 487.3
| b) okno velikosti 119/60 cm, kombinirano odpiranje. Oznaka sheme 02. | kom | 1 | 454.9 | 454.9
| c) dvokrilno okno skupne veliksoti 220/60 cm, obe krili kombinirano odpiranje. Oznaka sheme 03. | kom | 2 | 844 | 1688
| d) dvokrilno okno skupne velikosti 246/60 cm, obe krili kombinirano odpiranje. Oznaka sheme 04. | kom | 1 | 904.3 | 904.3
| e) dvokrilno okno skupne velikosti 225/203,5 cm, krilo velikosti 103/203,5 cm, drsno odpiranje, drugo fiksno. Na notranji strani vgrajene alu žaluzije. Steklo kaljeno, protivlomno, alu profili tip ASS50. Oznaka sheme 05. | kom | 2 | 1980.1 | 3960.2
2. | Izdelava, dobava in montaža vrat. Podboj alu, barvan v RAL. Krilo alu, barvano v RAL, izdelano brez vidnega okvirja na zunanji strani, na zunanji strani sega cez okvir. V spodnjem delu krila vgrajena prezracevalna rešetka po detajlu. Vrata opremljena z va
| a) vrata velikosti 90/220 cm. Oznaka sheme V01. | kom | 6 | 1409 | 8454
| b) vrata veliksoti 90/257 cm. Oznaka sheme V02. | kom | 6 | 1534.1 | 9204.6
| c) vrata velikosti 100/253 cm ( zunanja), krilo na notranji in zunanji strani v celoti prekrito s fasadno alu plocevino, barva RAL 7016 ( tigr barva), tako da okvir krila ni viden. Vrata so poravnana z nivojem fasade. Vrata opremljena s protivlomno cilind | kom | 8 | 1625.5 | 13004
| d) enako kot postavka 2c., samo vrata velikosti 130/253 cm, požarno odporna EI 30. Oznaka sheme V13. | kom | 1 | 3444 | 3444
| e) enako kot postavka 2c., samo vrata velikosti 90/253 cm. Oznaka sheme V14. | kom | 1 | 1520.6 | 1520.6
| f) enako kot postavka 2 c., samo vrata velikosti 90/245 cm, brez zvocne in toplotne izolacije. Oznaka sheme V20. | kom | 6 | 1333.7 | 8002.2
3. | Izdelava, dobava in montaža notranjih okenskih polic iz umetne mase bele barve. Debelina 2 cm, širina 25 cm. | m1 | 13.9 | 21.7 | 301.63
4. | Dobava in montaža ogledala na stene v sanitarijah.
| a) velikost 140/80 cm. | kom | 2 | 89.6 | 179.2
| b) velikost 85/100 cm. | kom | 2 | 68 | 136
|  | Skupaj brez DDV: |  |  | 51740.93

## IV. Mizarska dela (hidden)
IV. | Mizarska dela
Post. | Opis postavke | Enota mere | Količina | Cena za enoto | Vrednost (€)
OPOMBA: Ponudnik je dolžan pri ponudbi upoštevati vse graficne in tekstualne dele projekta. Vsi delavniški nacrti sodijo v sklop izvajalceve ponudbe in jih potrjuje odgovorni projektant arhitekture med njihovo izdelavo. Vzorce vseh finalnih materialov je
1. | Izdelava, dobava in montaža notranjih suhomontažnih vrat. Podboj lesen, suhomontažni, belo pleskan. Krilo leseno, barvano z belo barvo. Vrata opremljena s kljucavnico, kljuko, mehanizmom za odpiranje v mat krom izvedbi, tesnili in blažilniki. Upoštevane z
| a) vrata velikosti 100/220 cm, z vzmetnim samozapiralom, z vgrajeno alu barvano rešetko velikosti 50/10 cm, v spodnjem delu krila. Oznaka sheme V03, V04,VO5, VO6. | kom | 7 | 428 | 2996
| b) vrata velikosti 90/220 cm, z vgrajeno alu barvano rešetko velikosti 50/10 cm, v spodnjem delu krila. Oznaka sheme V07, VO8. | kom | 3 | 420 | 1260
| c) vrata velikosti 90/220 cm, z vgrajeno alu rešetko v spodnjem delu krila. Oznaka sheme VO9. | kom | 2 | 420 | 840
| d) vrata velikosti 90/215 cm. Montaža po detajlu "Fasadni pas 7." Oznaka sheme V19. | kom | 1 | 420 | 420
2. | Izdelava, dobava in montaža predelnih sten v sanitarijah laminirane z ultrapasom zelene barve npr. MAX 0725 FM ( gelbgruen) z inoks podkonstrukcijo. Oznaka sheme PS1, PS2, PS3 in PS4. | m2 | 12.7 | 170 | 2159
3. | Doplacilo za izdelavo vrat velikosti 65/200 cm, v predelnih stenah, z WC kljucavnico. | kom | 5 | 221 | 1105
4. | Izdelava, dobava in montaža police za vgradni umivalnik, laminirana z ultrapasom temno sive barve, npr. MAX 0761 FN, kompletno s podkonstrukcijo iz inoks profilov in izrezi za umivalnike, ter tesnenjem in kitanjem.
| a) polica velikosti 150/39 cm, dnevni izrezi za umivalnik. | kom | 2 | 75 | 150
| b) polica velikosti 85/39 cm, z enim izrezom za umivalnik. | kom | 3 | 59 | 177
|  | Skupaj brez DDV: |  |  | 9107

## V. Pred. stene in spušč. str. (hidden)
V. | Predelne stene in spuščeni stropi
Post. | Opis postavke | Enota mere | Količina | Cena za enoto | Vrednost (€)
OPOMBA: V enotnih cenah morajo biti upoštevani vsi izrezi, zakljucki, bandažiranje in kitanje stikov plošc.
1. | Dobava in obloga opecnih sten v sestavi "Z2": - toplotna izolacija debeline 5 cm, npr. ekspandirani polistiren, lepljen na opecne stene. - vodoodporne mavcnokartonske plošce debeline 2 x 1,25 cm, s podkonstrukcijo iz CW profilov 50 mm. Stiki plošc bandaži | m2 | 111.2 | 35.28 | 3923.136
2. | Izdelava predelnih sten skupne debeline 10 cm, v sestavi "Z4": - vodoodporne gips kartonske plošce debeline 2 x 1,25 cm - zvocna in toplotna izolacija debeline 5 cm, npr. TERVOL DP - 5 med CW profili 50 mm - vodoodporne gips kartonske plošce debeline 2 x | m2 | 104.3 | 49.26 | 5137.818
3. | Izdelava predelnih sten skupne debeline 20 cm (instalacijska stena) v sestavi "Z4a": - vodoodporne gips kartonske plošce debeline 2 x 1,25 cm - zvocna in toplotna izolacija debeline 10 + 5 cm, npr. TERVOL DP - 5, med CW profili 100 in 50 mm - vodoodporne | m2 | 10.9 | 63.57 | 692.913
3.a | kot postavka 3., samo instalacijska stena skupne debeline 30 cm. Sestav "Z4b". | m2 | 12.2 | 64.19 | 783.118
4. | Dobava in montaža predelnih sten skupne debeline 15 cm, v sestavi "Z6": - vodoodporne mavcnokartonske plošce debeline 2 x 1,25 cm - podkonstrukcija iz CW profilov 100 mm - vodoodporne mavcnokartonske plošce debeline 2 x 1,25 cm. Stiki plošc bandažirani in | kom | 111.6 | 50.66 | 5653.656
5. | Dobava in montaža spušcenega stropa v sestavi "ST2": - mineralna volna med CW profili debeline 6 cm ( nparimer TERVOL FPPT) - AL/PE folija ( naprimer GEFITAS AL 1/30G) - mavcnokartonske plošce debeline 1,5 cm. Stiki plošc bandažirani in kitani. | m2 | 115.6 | 36.8 | 4254.08
6. | Dobava in montaža tipskih kovinskih ojacitev v stene, za montažo sanitarnih elementov. | kom | 11 | 220 | 2420
7. | Izdelava vertikalne zapore ( kaskade) z mavcnokartonskimi plošcami debeline 1,5 cm, s podkonstrukcijo, bandažiranjem in kitanjem stikov. Višina 45 cm. | m1 | 3.8 | 22.15 | 84.17
|  | Skupaj brez DDV: |  |  | 22948.891

## VI. Keramičarska dela (hidden)
VI. | Keramičarska dela
Post. | Opis postavke | Enota mere | Količina | Cena za enoto | Vrednost (€)
1. | Dobava in polaganje talnih protizdrsnih keramicnih plošcic, z lepljenjem na cementni estrih, kompletno s sticenjem z vodoodbojno fugirno maso. Plošcice velikosti 10/10 cm, tip PRIME ali podobno. Enobarvne, sive barve ( NCS S 6500 - N), cenovnega razreda 2 | m2 | 115.6 | 35 | 4046
2. | Dobava in oblaganje sten, z glaziranimi keramicnimi plošcicami, z leplenjem na pripravljeno podlago, sticenjem z vlagoodbojno fugirno maso in predhodno impregnacijo podlage. Plošcice velikosti 10/10 cm, tip PRIME ali podobno. Enobarvne, bele barve, cenovn | m2 | 167.5 | 35 | 5862.5
3. | Dobava in leplenje tipskih keramicnih zaokrožnic višine 7 cm. | m1 | 68.2 | 18 | 1227.6
4. | Dobava in leplenje nizkostenske ravne obrobe s keramicnimi plošcicami višine 10 cm. | m1 | 259 | 11 | 2849
5. | Enako kot postavka 1., samo plošcice v pokritih stojnicah.Zmrzlinsko odporne in kitane z zmrzlinsko odpornim kitom. | m2 | 82.1 | 35 | 2873.5
6. | Doplacilo za eventuelno izvedbo tlaka s kislinoodpornimi plošcicami kitane s kislinoodpornim kitom. ( obcijsko). | m2 | 10 | 15 | 150
|  | Skupaj brez DDV: |  |  | 17008.6

## VII. Fasaderska dela (hidden)
VII. | Fasaderska dela
Post. | Opis postavke | Enota mere | Količina | Cena za enoto | Vrednost (€)
OPOMBA: Izvajalec fasad si mora glede na nacrt fasad vracunati morebiten odpadek plošc, ki bo nastal zaradi rezanja plošc na zahtevane formate. Ponudba mora vsebovati ves potreben material in delo za popolno izgotovljene sestave (npr. razrez plošc, vrtanj
1. | Dobava materiala in obloga fasade v sestavi "Z1": - alu fasadne plošce prašno barvane iz krivljene plocevine debeline 3 mm, s podkonstrukcijo - zracni medprostor 4 cm - alu podkonstrukcija iz U profilov 30/40 mm z izrezanimi zatici za obešanje. U profil s | m2 | 158.8 | 147 | 23343.6
2. | Dobava materiala in montaža fasadnih sten v sestavi "Z5": - alu fasadne plošce, prašno barvane ( tigr barva) RAL 7016, debeline 3 mm, iz krivljene plocevine, s podkonstrukcijo. Zunaj plošce brez vidnih pritrdil. Plošce so kaširane na OSB plošce debeline 2 | m2 | 40.5 | 239.66 | 9706.23
3. | Dobava materiala in montaža fasadnih sten v sestavi "Z5a": - alu fasadne plošce, prašno barvane (tigr barva) RAL 7016, debeline 3 mm, iz krivljene plocevine, s podkonstrukcijo. Zunaj so plošce brez vidnih pritrdil. - zracni medprostor med podkonstrukcijo | m2 | 16.1 | 197.66 | 3182.326
4. | Dobava materiala in montaža fasadnih sten v sestavi "Z5b": - alu fasadne plošce, prašno barvane (tigr barva) RAL 7016, debeline 3 mm, iz krivljene plocevine, s podkonstrukcijo. Zunaj so plošce brez vidnih pritrdil. - zracni prostor 5 cm - prezracevani pas | m2 | 128.8 | 147 | 18933.6
5. | Izdelava, dobava in montaža alu barvanih rešetk, za izpust zraka na fasadi. Rešetka fi 15 cm. | kom | 7 | 150 | 1050
|  | Skupaj brez DDV: |  |  | 56215.756

## VIII. Slikopleskarska dela (hidden)
VIII. | Slikopleskarska dela
Post. | Opis postavke | Enota mere | Količina | Cena za enoto | Vrednost (€)
1. | Dvakratno glajenje sten in stropov z jubolinkitom. | m2 | 659 | 3.7 | 2438.3
2. | Dvakratno slikanje sten in stropov s disperzijsko barvo za notranje prostore. | m2 | 659 | 1.9 | 1252.1
3. | Slikanje sten s pralno barvo npr. LATEKS, s predhodno pripravo podlage. | m2 | 591 | 2.9 | 1713.9
4. | Miniziranje in finalno pleskanje raznih manjših kljucavnicarskih izdelkov. Ocena. | kg | 100 | 1.2 | 120
|  | Skupaj brez DDV: |  |  | 5524.3

## IX. Razna obrtniška dela (hidden)
IX. | Razna obrtniška dela
Post. | Opis postavke | Enota mere | Količina | Cena za enoto | Vrednost (€)
1. | Izdelava in montaža raznih napisnih tablic. Ocena. | kom | 70 | 20 | 1400
2. | a) ABC 6 kg | kom | 7 | 31.5 | 220.5
| b) aparati CO2 | kom | 2 | 113.6 | 227.2
3. | Finalno cišcenje prostorov pred tehnicnim pregledom in pred primopredajo objekta. Upoštevana netto površina. | m2 | 176.3 | 1.25 | 220.375
4. | Dobava in montaža držala za toaletni papir, v inoks izvedbi, tip Inda ali podobno. | kom | 6 | 21 | 126
5. | Dobava in montaža stenskega dozirnika za tekoce milo npr. Inda ali podobno. | kom | 8 | 37 | 296
6. | Dobava in montaža držala za papirnate brisace npr. Inda ali podobno. | kom | 6 | 25 | 150
7. | Dobava in montaža obešalnika za obleko, npr. Inda ali podobno. | kom | 4 | 12 | 48
8. | Dobava in montaža PVC zavese na inoks cevi. | kom | 2 | 46 | 92
9. | Dobava in montaža PVC talnih sifonov. | kom | 15 | 16 | 240
10. | Dobava in montaža košev za smeti. | kom | 5 | 35 | 175
11. | Dobava in montaža sušilcev za roke. | kom | 5 | 330 | 1650
12. | Dobava in montaža pralne preproge pod prho. | kom | 2 | 26 | 52
13. | Dobava in montaža police za toaletni papir pod ogledalom. | kom | 5 | 21 | 105
14. | Dobava in montaža obešalne kljuke za obleko. | kom | 6 | 12 | 72
15. | Dobava metlice za stranišno školjko. | kom | 6 | 12 | 72
16. | Izdelava, dobava in montaža hladilnice tlorisne velikosti 8 m2, kompletno z vsemi izolativnimi oblogami, elektro in strojno opremo, kompresorjem, zunanjo enoto, krmilnim mehanizmom, vrati, kljucavnico. Cena mora vsebovati tudi izdelavo projektne dokumenta | kpl | 1 | 8185 | 8185
17. | Izdelava, dobava in montaža panelov iz alu prašno barvanih plošc ( kot fasadna obloga) s kovinsko podkonstrukcijo. Paneli so izdelani kot zložljiva vrata, kompletno z vodili in kljucavnico ter celotnim montažnim materialom. Okovje in vodila kvalitete napr
| a) velikost 325/245 cm. ( štirikrilna) | kom | 1 | 4700 | 4700
| b) velikost 345/245 cm. ( štirikrilna) | kom | 1 | 5000 | 5000
18. | Enako kot postavka 17., samo paneli enostavne izvedbe, z eskscentricnim tecajem in kljuko za fiksiranje odprtega krila. Velikost elementa 193 x 160 cm. ( dvokrilna). | kom | 12 | 1900 | 22800
19. | Izdelava in montaža prodajnih pultov iz vlagoodpornih OSB plošc, kaširanih z inoks plocevino, širine 95 cm. Plošca je položena in vijacena na lesene letve 50/50 mm. Izdelava podetajlu "Fasadni pas 3." | m1 | 29.9 | 160 | 4784
20. | Razna manjša in nepredvidena obrtniška dela. Obracun po potrditvi nadzornega organa. Ocena 5 % vrednosti del. | eur | 1 | 9897.85 | 9897.85
21. | Izdelava in montaža nosilne konstrukcije za enote hladilnice na strehi, izvedene iz betonskih kubusov, povezanih z vrocecinkanimi profili. Vse skupaj položeno na ekstrudirani polistirem. | kpl | 1 | 5000 | 5000
22. | Izdelava in montaža talne inoks pohodne rešetke veliksti 90 x 10 cm, kompletno z inoks okvirjem. | kom | 1 | 500 | 500
|  | Skupaj brez DDV: |  |  | 66012.925